## Sheet1
PRODUCTO | DESCRIPCIÓN | PUEBLA
ILCKF03 | Bloque hembra con contactos hembra 3P+PE 10A | 40
000651 | N-P1E | 158
000669 | ES-KMS-1 | 177
000699 | TM-2-8550/EZ | 6
000701 | TM-2-8230/EZ | 1
000893 | T0-5-15876/E, # Cam Switch | 2
001543 | Q50-GU6 | 2
001891 | CI45E-200 | 1
001896 | CI45-200, | 10
001930 | 01SDILM - "Descontinuado" | 8
001991 | MD-X-S, # RMQ22 | 28
002030 | QDD-X-S | 3
002032 | QDDL-11/10-S, # RMQ22 | 5
002097 | MLT-WS11-S | 73
002099 | MLT-WS-S, # RMQ22 | 89
002101 | MLT-GN-S | 2
002133 | RLT-WS11-S | 2
002135 | RLT-WS-S | 2
002141 | RLT-GE-S, # RMQ22 | 8
002281 | K12X5-1, | 1
002291 | HS25-CI | 148
002299 | EVB-ID | 52
002300 | KVB-ID | 2
002302 | ARB-ID | 6
002304 | AS-RS-CI | 10
002305 | AH-GA | 10
002307 | VBS-RS | 34
002312 | D4-CI | 17
002313 | KD4-CI | 135
002315 | VS-CI | 83
002318 | BFS-PT4 | 5
002320 | HSH-CI | 124
002324 | K12X5/25, | 58
002397 | 13DILE | 1
002843 | D125-CI43-RAL7032, #T CI acc | 7
002900 | ASTW32-2000/5, | 5
003036 | M3-CI45 " proximo a salir del mercado " | 9
003080 | T3-3-8212/EZ | 1
004682 | VM(110VAC)-IZM, & Sin Reposicion | 2
007466 | CU20X5-2250 | 55
008771 | T3-2-8324/EA/SVB | 22
009659 | T3-4-8235/E | 1
009839 | CU20X10-2250 | 51
009996 | NHI2-11S-PKZ2 | 10
010042 | DILER-22-G(24VDC) | 59
010064 | 02DILEM | 85
010112 | 22DILEM | 18
010113 | MVDILE, enclavamiento | 14
010145 | F3A-D, # ID | 1
010157 | DILER-31-G(24VDC) | 83
010208 | 20DILE | 23
010213 | DILEM-10-G(24VDC) | 36
010223 | DILER-40-G(24VDC) | 42
010224 | 11DILE | 24
010240 | 02DILE | 19
010256 | 04DILE | 36
010288 | 22DILE | 20
010304 | 40DILE | 32
010325 | DILEM-10-G(220VDC) | 5
010336 | VGDILE250 | 32
010345 | 11DIL | 343
010398 | P3-63/EA/SVB/N | 3
010772 | V0DIL, # DIL M acc | 14
010773 | K95/1N | 10
012247 | T0-2-99/E | 1
012253 | T0-2-99/Z | 18
012719 | RD-11 | 1
012771 | P3-63/EA/SVB-SW/N | 2
012772 | P1-32/EA/SVB-SW/HI11 - Interruptor principal, P1, 32 A, empotrado, 3 polos | 1
012800 | RLT-BL, # RMQ22 | 90
013146 | QDD-11/10 | 12
013501 | T0-3-8341/V/SVB | 19
014263 | ZE-0,16 | 71
014376 | ZE-1,0 | 128
014479 | ZE-2,4 | 13
014518 | ZE-4 | 5
014605 | T0-5-25/E | 16
014708 | ZE-9 | 4
014815 | BS4-CI | 144
014845 | DV-D5 | 22
015095 | RW1R-X, # RMQ22 | 43
015098 | RPSR | 83
015112 | T0-3-8228/E | 1
015144 | P3-63/V/SVB/N | 6
015145 | P1-32/V/SVB/HI11 | 4
015147 | T0-1-102/IVS | 1
016751 | T3-2-8215/E | 1
016912 | T3-1-8/E, # Cam Switch | 6
017115 | AGM2-11-PKZ2 | 71
017203 | D125-CI43 | 9
017236 | FL4-3 | 3
017253 | H-P1 | 25
017256 | H9U, & Sin Reposicion | 1
017464 | 13DIL | 3
017478 | 32T | 344
017914 | SWRL50-ID | 12
018053 | T0-1-15434/EZ, # Cam Switch | 1
019095 | P1DILEM | 3
019459 | AT0-11-S-I/ZS | 1
019576 | D125-CI44 | 23
019658 | KT13,5 | 10
019709 | M3-CI23 | 23
019837 | 22DIL | 189
019864 | T0-4-8223/EZ | 1
019891 | P3-63/EA/SVB/HI11 | 6
019925 | UV-T0, # Cam Switch acc | 9
020499 | T3-4-5/E | 2
021417 | DILEM-10(24V50/60HZ) | 16
021594 | DILER-31(24V50/60HZ) | 11
021704 | DILER-22(24V50/60HZ) | 12
021861 | K-AGM-PKZ2 | 30
021924 | DILER-40(24V50/60HZ) | 9
021982 | FL4-5 | 3
022066 | EC20 | 14
022809 | RS3-KMS1-A3, # RMQ22 | 41
023807 | UNZM6(120VCA),, & Sin Reposicion | 4
024232 | ZM-0,6-PKZ2, # PKZ acc. | 3
024355 | FL4-X | 30
024636 | P3-100/V/SVB/N | 6
024637 | P3-63/V/SVB/HI11 | 6
024639 | T0-2-1/E | 4
024671 | ZVV-P3 | 9
025003 | EZ1 | 3
025073 | S27-1/C/FORMP | 2
025394 | SV30031 | 3
026617 | RLWK1R-BL, # RMQ22 | 3
026643 | A-NZM6, & Sin Reposicion | 39
026685 | RLWK1R-GE | 13
026711 | RLWK1R-GE-S | 38
026732 | RLWK1R-WS | 7
027044 | ZAV-T0 | 30
027393 | IKA36 | 2
027453 | RLWK3R1-GE, # RMQ22 | 8
027550 | RLWK3R1-RT, # RMQ22 | 7
028099 | SRAL | 95
028101 | SRA01 | 19
028316 | SSW65-1 | 4
028321 | SSW120-1 | 1
028596 | EZ-PKZ2, # PKZ | 16
028614 | RLWK3R1-WS, # RMQ22 | 7
028882 | U-NZM7(125-130VDC) | 1
028994 | RLWK3R2-RT, # RMQ22 | 9
029020 | RLWK1-WS | 10
029100 | RLWK3R2-WS, # RMQ22 | 8
029118 | H-S27-1, # ID | 11
029127 | RLTR-BL, # RMQ22 | 21
029147 | KSV8 | 6
029168 | RLTR-GE, # RMQ22 | 10
029201 | M3-CI43 | 10
029225 | RLTR-GN-S, # RMQ22 | 5
029235 | RLWK3-GE, # RMQ22 | 11
029237 | RLTR-GN | 2
029300 | RLTR-WS, # RMQ22 | 2
029353 | T0-3-8212/E | 22
029368 | T0-4-15602/E | 5
029383 | P3-100/EA/SVB/HI11 | 2
029417 | ZAV-P3 | 114
029452 | T0-2-15920/IVS | 5
029769 | D-K3X240 | 8
030773 | ATI2AN, # AT | 2
030779 | ATI2DN | 3
030783 | ATI30DMR | 3
030851 | AK-PKZ0 | 133
031523 | KT3 | 74
031574 | M3-CI44 | 12
031607 | P3-63/EA/SVB | 183
031716 | 40T, # RMQ22 | 189
031738 | T0-3-15391/EZ | 1
031741 | T0-4-15602/EZ | 40
031876 | S1DIL1M | 497
031882 | ETR4-11-A | 69
031884 | ETR4-51-A | 33
031888 | ETR4-70-A | 66
031891 | ETR4-69-A | 188
032000 | MW-NZM14, &OBSOLETO | 10
032152 | SWHDP-ID | 2
032183 | DILR31(24V60HZ) | 2
032302 | EF0 | 44
032314 | RMQ-M1C-ASI | 2
032720 | BK25/3-PKZ0 | 37
033762 | A-NZM9, & Sin Reposicion | 80
033939 | E54-PKZ2 | 1
034033 | M6(230V50HZ), & Sin Reposicion | 1
034121 | CU12X5 | 12
034179 | H4U-SW,, & Sin Reposicion | 1
034224 | DSCH-CI, #T CI acc | 20
034515 | D-K4X185 | 23
034815 | B-NZM10 | 13
034856 | ARG-ATR | 15
035127 | SVB-PKZ0-E | 12
035129 | SVB-PKZ0-CI | 15
036233 | GS1 | 6
036269 | KT4 | 14
036470 | 03T | 49
036482 | T0-3-15423/EZ | 1
036515 | Q18WK1 | 10
036531 | EK10P, # RMQ22 | 2
036598 | Q18WK1R | 28
036599 | Q25WK1 | 1
036600 | Q25WK1R, # RMQ | 4
036601 | Q25TS-X | 10
036882 | K150/5, # ID | 3
036888 | H-K95/5, # ID | 426
038074 | 02SQ25 | 72
038460 | VS-KS-CI | 245
038553 | CI-D | 48
038724 | P1-25/E | 1
038873 | T0-2-1/EA/SVB | 242
038930 | Q18LWK1-RT/WB | 9
040376 | Q18LWK1R-WS | 75
040656 | Q25LWK1-GN | 8
041012 | KSVG8 | 5
041097 | P1-25/EA/SVB | 411
041235 | T0-3-8048/IVS | 2
041276 | RLTH-RT, # RMQ22 | 2
041280 | V-AT0 | 21
041719 | CU20X10 | 34
043254 | HH-NZM10, # maneta NZM 10 | 10
043480 | PSK2 | 1
043545 | VHI001-NZM6, & Sin Reposicion | 2
043619 | T0-2-1/V/SVB | 2
043624 | T0-3-8342/E | 11
043752 | DILR40(42V50HZ,48V60 | 3
043754 | DILR40(190V50HZ,220V | 3
043755 | DILR40(220V50HZ,240V | 3
043756 | DILR40(230V50HZ,240V | 2
044016 | WW3-ID | 1
044092 | CU20X5 | 36
044262 | QDD-111/110, # RMQ22 | 5
044681 | FAZNC32-3, MCB, 32 A, 3 polos, Curva C, 6 kA. | 2
044945 | B3.1/2-PKZ0 | 119
044946 | B3.1/3-PKZ0 | 54
044947 | B3.1/4-PKZ0 | 99
044948 | B3.1/5-PKZ0 | 94
045968 | T0-5-8453/E, # Cam Switch | 5
046197 | Q25TS-221 | 5
046382 | HG-CI, #T CI acc | 2
046568 | DIL2M(400V50HZ,440V6 | 1
046675 | DIL00AM-10(110V50HZ, | 8
046683 | DIL00AM-01(110V50HZ,120V60HZ) | 1
046684 | DIL00AM-01(190V50HZ,220V60HZ) | 1
046846 | Q18S3R-WS | 1
046927 | DIL00M4(190V50HZ,220 | 1
046938 | PKZM0-16 | 2
046988 | PKZM0-20 | 194
046989 | PKZM0-25 | 52
047889 | H-NZM10 | 8
047964 | A-H-PKZ2 | 12
048218 | P3-63/V/SVB | 169
048276 | TOR-GG | 17
048365 | P1-25/EA/SVB-SW | 3
048396 | EFC | 581
048530 | DILR31-G(110VDC) | 1
048542 | DILR22D-G(24VDC) | 4
048562 | V-GDIL(24VDC), # DIL M bobina | 8
048578 | DIL00BM-G-01(48VDC) | 2
048643 | DIL00AM-G-01(110VDC), # DIL M | 5
048750 | TG44 | 9
048751 | GA-RS-I43 | 10
048912 | 31DILE | 27
050190 | ZB4-032-SR1 | 1
050325 | LT284-M6X20-C | 500
050604 | RHI001-NZM6,, & Sin Reposicion | 5
050686 | Z00-0,24, # Relevador Z | 3
050760 | MAS-X, # RMQ22 | 120
050769 | EF1 | 6
051084 | VHI-NZM7 | 14
051211 | CU30X10 | 105
051213 | WVDILM | 2
051592 | DILEEM-10(110V50/60HZ) | 1
051756 | DILER-40(110V50HZ,120V60HZ) | 79
051758 | DILER-40(220V50HZ,240V60HZ) | 13
051765 | DILER-31(110V50HZ,120V60HZ) | 25
051767 | DILER-31(220V50HZ,240V60HZ) | 17
051774 | DILER-22(110V50HZ,120V60HZ) | 88
051776 | DILER-22(220V50HZ,240V60HZ) | 7
051783 | DILEM-10(110V50HZ,120V60HZ) | 241
051785 | DILEM-10(220V50HZ,240V60HZ) | 13
051792 | DILEM-01(110V50HZ,120V60HZ), | 37
051794 | DILEM-01(220V50HZ,240V60HZ) | 52
052436 | BFT500/6, # RMQ22 | 1
052999 | SVB-P3 | 10
053063 | RWH1-S, # RMQ22 | 27
053111 | P1-32/EA/SVB-SW | 1
053464 | PKZM0-6,3/SE00-11(19 | 1
053502 | GA-MS-I43, # ID | 21
053877 | PS416-NET-230 | 1
054024 | MD-20 | 10
054029 | RD-20, # RMQ22 | 37
054039 | Q25D-19 | 3
054041 | Q18D-20, # RMQ18 | 1
054510 | 19TQ18, Placa de botón para pulsador, Nombre: STOP o OFF, 18 x 18 | 5
054527 | ABH-NZM7, # NZM Distanciador | 2
055071 | RBI1.1, # SPS interfase SUKOnet | 1
055226 | I-AT4 | 2
055335 | P1-25/V/SVB | 249
055395 | TOW-GK | 36
055432 | Z00-0,6 | 17
055438 | RWK3 | 3
055460 | T0-6-15866/E | 8
055515 | EFR | 100
055715 | WBLED-GN12, | 2
055716 | WBLED-RT12, | 2
055722 | UM1.5 | 2
055869 | GA-O/I44 | 13
057621 | KS3-CI, # CI acc | 10
057809 | RW3R, # RMQ22 | 44
057818 | 10LT | 186
057892 | SVB-T0 | 12
059827 | PKZ2/ZM-40-8 | 14
060230 | P3-63/V/SVB-SW | 2
060482 | SV30801 | 47
060484 | SV30891 | 122
060489 | SV30901 | 8
060514 | SV35101, Soporte barra 1600A 3F | 3
060517 | SV35011 | 4
060522 | SV35111, # ID acc. | 6
060535 | ZSRS333-60 | 4
060536 | ZSRS183-60 | 18
060537 | ZSRS273-60 | 32
060538 | RS273-60 | 28
060539 | RS183-60 | 5
060599 | RZA-GN, # RMQ22 | 96
060612 | K3X240/1 | 8
060620 | SHO635/4 | 12
061223 | DIL00AM(190V50HZ,220V60HZ) | 12
061225 | DIL00AM(220V50HZ,240V60HZ) | 9
061226 | DIL00AM(380V50HZ,440V60HZ) | 2
061227 | DIL00AM(400V50HZ,440V60HZ) | 5
061371 | KA250-NZM7 | 2
062031 | HI11-P1/P3Z | 109
062152 | Q18S3R-GN | 1
062432 | N-P3E | 46
062491 | SVB-SW-P3 | 8
062501 | S-PKZ2(24V60HZ) | 1
062557 | RWK3R1 | 3
062564 | 11LT | 479
062570 | GL24 | 42
062633 | RL-WS | 323
062634 | EF3C, # RMQ22 | 51
063000 | KSV3-ID | 1
063076 | CU40X10 | 50
063257 | Q25TGR-X | 1053
063268 | HH-A | 5
063324 | SE00-11-PKZ0(415V50H | 21
063336 | S00-11-PKZ0(190V50HZ | 1
063670 | RE-PKZ2(24V50/60HZ,D, # PKZ acc. | 230
063673 | RE-PKZ2(110-120V50/60HZ), # PKZ acc. | 3
063723 | J-S-PKZ2(110V50HZ,12 | 1
063959 | B3.2/4-PKZ0 | 99
063960 | B3.0/4-PKZ0 | 88
063961 | B3.0/2-PKZ0 | 107
063963 | B3.2/2-PKZ0 | 10
063969 | B3.1/2-PKZ2 | 2
064805 | N-P3Z | 7
064862 | STB42 | 32
064928 | RW3, # RMQ22 | 107
064931 | MWK3R, # RMQ22 | 11
064936 | MLF-GE, # RMQ22 | 11
065028 | U-CI43 | 58
065338 | RPV/K11 | 2
065357 | L5-CI43 | 1
065362 | N43RS27, # CI acc | 4
065496 | AE-P3 | 1
066013 | NHI002-NZM14, &OBSOLETO | 3
066112 | R-NZM14(200-230VAC), &OBSOLETO | 1
066164 | PTP-NZM14, &OBSOLETO | 10
066166 | EMT6 | 25
066167 | EMT6-DB | 7
066401 | EMT6-DB(230V) | 4
067269 | U-CI44 | 41
067310 | 12T, # RMQ22 | 275
067345 | RCBDIL48 | 7
067711 | RWK1R/K10 | 2
067739 | SH-0632, # ID | 5
067759 | TM-3-8261/E | 1
068956 | T3-3-8212/E | 5
069304 | T0-2-15907/EZ | 3
069642 | U-CI44E | 12
071565 | Z5-50/SK4, # Relevador Z | 1
071573 | Z5-35/SK3 | 1
071590 | WVDIL12AM | 8
071803 | EQ96S-250V | 3
071810 | FAK-R | 37
071918 | MR25-DT6 | 16
072079 | T0-3-15394/E, # Cam Switch | 5
072308 | Q18WK3 | 6
072309 | Q18WK3R | 25
072312 | Q18S1R-A1 | 3
072314 | Q18S3R | 4
072315 | Q18S3R-A1 | 10
072324 | Q18LWK3-GN | 11
072336 | Q18LWK3-GN/WB | 18
072370 | Q25PV | 66
072374 | Q25WK3R1 | 4
072375 | Q25WK3R2 | 4
072377 | Q25S3 | 22
072378 | Q25S3R | 28
072379 | Q25S3R-A1 | 6
072384 | Q25S3R-A6 | 4
072481 | PEN43RS27 Sistema de barras PE CI | 3
072493 | STR50-ID | 5
072567 | P1-32/EA/SVB/HI11 | 1
072730 | PKZM0-0,16 | 27
072731 | PKZM0-0,25 | 19
072732 | PKZM0-0,4 | 151
072733 | PKZM0-0,63 | 69
072734 | PKZM0-1 | 94
072735 | PKZM0-1,6 | 257
072736 | PKZM0-2,5 | 412
072739 | PKZM0-10 | 174
072893 | HI11-S/EZ-PKZ0 | 8
072894 | NHI21-PKZ0 | 43
072896 | NHI11-PKZ0 | 599
072898 | AGM2-10-PKZ0 | 1
072899 | AGM2-01-PKZ0 | 4
072908 | E-PKZ0-GR | 1
073135 | U-PKZ0(230V50HZ) | 1
073146 | U-PKZ0(240V60HZ) | 8
074155 | D200-CI43 | 68
074216 | IH4 | 19
074291 | MR25-DT8 | 432
074320 | P3-100/EA/SVB | 81
074499 | EFDR, # RMQ22 | 2
074520 | KST34-150 | 1
076528 | D200-CI44 | 12
076802 | 21T, # RMQ22 | 455
077210 | ATB11-3 | 18
078889 | BZ249 | 6
078922 | EQ96S-500V, # ID Medicion Tabl | 3
079166 | RW3R2 | 12
079269 | L-KL-R | 3
079334 | S2UF1/110/400A/660V | 2
079336 | AK-16 | 28
079611 | SS5-ID0375, | 1
079960 | LD-VEG2, OBS | 2
080395 | SP-RMQ-SW, # RMQ22 | 12
080698 | CU-BAND 10X16X0.8 GNYE | 2
080923 | CU-BAND 11X21X1-BK | 28
081438 | P1-32/EA/SVB | 507
081535 | Z1-24 | 5
081587 | P1-25/EA/SVB/N | 1
081588 | T0-2-15679/EA/SVB | 16
081696 | IGE1M | 6
081983 | WBW25-ID | 34
082787 | H-NZM14-1250, &OBSOLETO | 3
082882 | NHI-E-11-PKZ0 | 533
083642 | CI48-250 | 5
083990 | RL-GE | 60
084341 | D125-CI44/T | 18
086173 | Q25LT-GE | 11
086176 | Q18DR-GN | 20
086182 | P-E14, # CI tapa fusible | 56
086209 | Q18DR-RT | 10
086281 | Z1-63 | 1
086294 | 23T, # RMQ22 | 184
086299 | Q18D-10 | 18
086332 | Q18D-11 | 6
086346 | Q25LTR-GE/WB | 15
086412 | Q25LTR-RT/WB | 3
086450 | Q18D-GN | 7
086709 | S-T0 | 15
086713 | Q18D-RT | 30
086730 | SS5-ID1500 | 1
086731 | LPS-ID | 11
086742 | TM-3-8222/E | 1
086784 | Q25LTR-GE | 7
086788 | Q18D-SW | 10
086812 | Q25LTR-GN | 1
086840 | Q25LTR-RT | 1
087766 | 03TQ18 | 14
087915 | Q18LF-GE/WB | 19
087947 | Q18LF-GN/WB | 8
088001 | Q18LF-RT/WB | 14
088007 | 11TQ18 | 2
088059 | Q18LF-WS/WB | 10
088315 | 37TQ18 | 40
088338 | Q18LT-BL/WB | 20
088340 | 38TQ18 | 40
088344 | AR-AT4 | 10
088448 | Q18LH-GE/WB | 5
088449 | Q18LT-GE/WB | 2
088509 | Q18LT-GN/WB | 45
088512 | 54TQ18 | 8
088527 | MCS11 | 11
088537 | Q18LT-RT/WB | 31
088545 | 55TQ18 | 8
088558 | P3-100/V/SVB | 36
088560 | Q18LH-BL | 8
088585 | Q18LH-GE | 4
088594 | SW, switch flotador IP 65 | 6
088705 | Q18LH-WS | 7
088709 | T0-1-102/E | 34
088761 | Q25LF-BL/WB | 1
088828 | Q25LF-GN/WB | 8
088913 | PKZM0-2,5-T | 3
088914 | PKZM0-4-T | 2
088915 | PKZM0-6,3-T | 1
089067 | Q18LT-GN | 17
089080 | 10SDILM | 5
089085 | K150/1 | 22
089103 | FHF-ID | 5
089104 | Q25LF-RT/WB | 5
089115 | TM-4-8223/E | 1
089137 | Q25LT-GE/WB | 1
089202 | Q18LT-WS | 12
089247 | WBGL24 | 34
089252 | Q25LF-GE | 19
089998 | Q25LT-RT/WB | 1
090198 | Q25LF-RT | 60
090228 | Q25LF-WS | 9
090297 | R16-MS | 18
090351 | E10 | 423
090401 | E01 | 379
090479 | Q25LT-BL - Illuminated pushbutton actuator, blue, momentary | 5
090640 | 52LQ25 | 20
090827 | IM4-CI44, placa montaje aislada | 3
091030 | RW1R | 2
091047 | T0-3-8401/E | 78
091078 | T0-1-102/EA/SVB | 105
091109 | RL-BL | 227
091114 | IVS-T0 | 4
091121 | 01TQ25 | 10
091455 | EZ-P1 | 2
091476 | SLHF-ID | 5
091562 | 11TQ25 | 8
093225 | 10LQ25 | 10
093242 | 11LQ25 | 10
093413 | 37T, # RMQ22 | 54
093451 | T0-1-102/EA/SVB-SW | 3
093487 | DE-T0 | 1
093528 | 41LQ25 | 21
093557 | RS333-50 | 3
093848 | TOB-ID | 22
093849 | HDP-ID | 10
095083 | RS273-50FORMP | 3
095540 | FAK-S | 1
095676 | P1-32/V/SVB | 218
095806 | T0-1-15421/E, # Cam Switch | 1
095853 | CS-TE | 2
095854 | RLT-GE, # RMQ22 | 79
096200 | K25/1, # ID | 9
096215 | AVS-30PEN, # ID Ensamble Bus | 7
096222 | DP-ID | 4
097869 | BS3-CI | 25
098579 | T-CI44, # CI acc | 86
098840 | T0-2-8324/V/SVB-SW | 7
098841 | T0-2-8324/V/SVB | 8
100793 | SDAINLM30-SOND638 | 2
101044 | DILA-XHIT22 | 6
101054 | PKZM4-XC55/2 - Top hat rail adapter plate, insulated material, B=55mm | 25
101056 | PKZM4-XDM65DE, | 15
101058 | DILM65-XSL, | 4
101371 | DILM32-XHI11-S | 203
101451 | BBA0-25, Adaptador p.barra 45mm 25A 1TS | 72
101452 | BBA0-32, Adaptador p.barra 45mm 32A 2TS | 170
101453 | BBA0R-25, Adaptador p.barra 90mm 25A 2TS | 1
101459 | BBA4L-63, Adaptador p.barra 55mm 63A 2TS | 12
101481 | BBA0-25/2TS, Adaptador p.barra 45mm 25A 2TS | 56
101484 | BBA-XSM, Adaptador p.barra mód.lat.9x200mm | 5
101672 | DILM12-XSPD, | 41
102077 | FAZ-C0,5/1-NA, MCB, 0.5 A, 1 polo, Curva C, 10 kA, UL, series xEffect. | 1
102078 | FAZ-C1/1-NA, MCB, 1 A, 1 polo, Curva C, 10 kA, UL, series xEffect. | 3
102080 | FAZ-C2/1-NA, MCB, 2 A, 1 polo, Curva C, 10 kA, UL, series xEffect. | 21
102082 | FAZ-C4/1-NA, MCB, 4 A, 1 polo, Curva C, 10 kA, UL, series xEffect. | 12
102083 | FAZ-C5/1-NA, MCB, 5 A, 1 polo, Curva C, 10 kA, UL, series xEffect. | 3
102084 | FAZ-C6/1-NA, MCB, 6 A, 1 polo, Curva C, 10 kA, UL, series xEffect. | 2
102091 | FAZ-C20/1-NA, MCB, 20 A, 1 polo, Curva C, 10 kA, UL, series xEffect. | 7
102092 | FAZ-C25/1-NA, MCB, 25 A, 1 polo, Curva C, 10 kA, UL, series xEffect. | 1
102098 | FAZ-D1/1-NA, MCB, 1 A, 1 polo, Curva D, 10 kA, UL, series xEffect. | 1
102109 | FAZ-D15/1-NA, MCB, 15 A, 1 polo, Curva D, 10 kA, UL, series xEffect. | 2
102165 | FAZ-C7/2-NA, MCB, 7 A, 2 polos, Curva C, 10 kA, UL, series xEffect. | 6
102167 | FAZ-C10/2-NA, MCB, 10 A, 2 polos, Curva C, 10 kA, UL, series xEffect. | 3
102175 | FAZ-C35/2-NA, MCB, 35 A, 2 polos, Curva C, 10 kA, UL, series xEffect. | 3
102180 | FAZ-D2/2-NA, MCB, 2 A, 2 polos, Curva D, 10 kA, UL, series xEffect. | 1
102242 | FAZ-C4/3-NA, MCB, 4 A, 3 polos, Curva C, 10 kA, UL, series xEffect. | 4
102684 | NS2-160-NA | 1
102718 | BPZ-KB-9/125 | 95
102823 | PFIM-100/4/003 | 1
102937 | FI-100/4/03-A/- | 3
104529 | XSPBM1006 | 7
104531 | XSPBM1206 | 5
104533 | XSPBM0806-1 | 7
104545 | NZM3-XMVR, | 1
104554 | NZM1-XAD160, Adaptador p.barra p.NZM 160A | 134
104555 | NZM2-XAD250, Adaptador p.barra p.NZM 250A UL508 | 117
104556 | NZM3-XAD550, Adaptador p.barra p.NZM 550A UL508 | 2
104812 | DILM25-10(RDC12), | 1
104901 | Z-EK/35/UL | 274
104903 | ZV-BS-G, | 68
104904 | ZV-BS-UL | 29
104905 | Z-V-AK/1P, | 2
106112 | DILM32-XHI31, | 127
106211 | NH-SLS-00/160-60 | 3
106399 | EC4P-222-MTXD1 | 2
106407 | ECP-SOFT | 3
106475 | 20.610.32-200 | 7
106491 | DILM65-XIP2X | 1
106492 | DILM150-XIP2X | 1
106798 | LS-S11S | 9
106810 | LS-S20A - Interruptor de posición | 8
106817 | LS-02-ZB | 21
106819 | LS-11-ZB, | 33
106833 | LS-XG-ZBZ | 4
106837 | LS-XSK-ZBZ | 15
106838 | LS-XWA-ZBZ | 5
106870 | LS-11S-ZB | 18
106876 | LS-S11-ZB | 1
106877 | LS-S11S-ZB | 7
107030 | SWIRE-4DI-2DO-R | 1
107032 | SWIRE-CAB-008, | 14
107033 | SWIRE-CAB-011, | 19
107035 | SWIRE-CAB-025, | 2
107036 | SWIRE-CAB-100, | 7
107037 | SWIRE-CAB-200, | 16
107066 | BBS-3/FL | 239
107068 | ES-BBS-3/FL | 192
107161 | BBS-1/FL | 134
107162 | BBS-3/PR | 42
107164 | ES-BBS-3/PR | 16
107172 | BBC-BT-NA | 57
107173 | BBC-FL5 | 55
107174 | BBC-FL10 | 170
107181 | BBC-CS2-T/B | 130
107183 | BBA-TP3/50, Adaptador | 62
107184 | BBA-TP3/120, Adaptador | 63
107185 | BBA-TP3/300, Adaptador | 28
107187 | AKU16/5 | 328
107188 | AKU35/5 | 242
107189 | AKU70/5 | 50
107190 | AKU120/5 | 75
107191 | AKU16/10 | 670
107192 | AKU35/10 | 270
107193 | AKU70/10 | 55
107194 | AKU120/10 | 150
107195 | AKS185 | 2
107196 | AKS300 | 6
107197 | AKS-CU-BAND | 2
107200 | BBT-CU12-20X5/10-150 | 3
107201 | BBT-CU20-30X5/10-95 | 2
107203 | BBT-CU-BAR500/720-50, | 14
107204 | BBT-CU-BAR500/720-150, | 1
107205 | BBA-TP3/16 | 57
107206 | NZM3-XAD630 | 15
107245 | NZM1-XRAV | 3
107267 | NZM3-XSHM-NA | 3
107413 | M22-RJ45-SA, Conector hembra RJ45 | 288
107694 | XLST2J8B | 20
107899 | M22-CK02, elemento de contacto 2 NC, fijación frontal, Cage Clamp. | 21
107940 | M22-CK11, elemento de contacto NO y NC, fijación frontal, Cage Clamp. | 155
107955 | BS-SET-GST00 | 30
107961 | SK2-GS Box terminal, 5-240mm² | 1
108111 | PKPM2-16/2/C/003-A | 14
108328 | PKPM3-16/3/C/003-A | 2
108792 | ZB65-75 | 2
109206 | DILM72(*60HZ), | 4
109399 | DILM12-XMSM | 1
109669 | NZMN3-A320 | 6
109671 | NZMN3-A500 | 2
110140 | DILA-XHIR11, | 7
110255 | XMN140606M-UK | 6
110262 | XMN140606C-1-UK | 16
110825 | KWZ-3PH | 4
111018 | ES4P-221-DRXX1 | 1
111555 | BZMB1-A16-BT-AP | 170
111561 | BZMB1-A25-BT-AP | 85
111567 | BZMB1-A40-BT-AP | 37
111570 | BZMB1-A50-BT-AP | 151
111579 | BZMB1-A100-BT-AP | 8
111762 | M22-ES-MS11, Llave para cerradura MS11 | 10
111764 | M22-ES-MS2, Llave para cerradura MS2 | 31
111766 | M22-ES-MS3, Llave para cerradura MS3 | 8
111769 | M22-ES-MS6, Llave para cerradura MS6 | 15
111778 | M22-WRS-MS2, Selector de llave, 2 posiciones, c/retención, cerradura MS2 | 4
111790 | M22-WS-MS2, Selector de llave, 2 posiciones, c/retorno, cerradura MS2 | 34
112145 | Z-DIII/PS-35A, | 19
112146 | Z-DIII/PS-50A | 19
112147 | Z-DIII/PS-63A, | 21
112474 | ZB32-38, relevador | 4
112907 | LVP-20V12-CS Rejillas | 4
113755 | FAZ-C5/1-NA-DC, MCB, 5 A, 1 polo, Curva C, DC, 10 kA, UL, series xEffect. | 20
113756 | FAZ-C6/1-NA-DC, MCB, 6 A, 1 polo, Curva C, DC, 10 kA, UL, series xEffect. | 1
114293 | EASY410-DC-RE | 3
114295 | EASY406-DC-ME | 1
115910 | MSC-D-4-M7(230V50/60HZ) | 73
115911 | MSC-D-6,3-M7(230V50/60HZ) | 22
115948 | DILA-XHI10-S | 52
115949 | DILA-XHI01-S | 32
115964 | M22-SWD-K11, elemento de función, 1 CO, fijación frontal, sin LED, p/SWD. | 9
115965 | M22-SWD-K22, elemento de función, 2 CO, fijación frontal, sin LED, p/SWD. | 131
115966 | M22-SWD-LED-W, elemento LED, blanco, fijación frontal, p/SWD. | 9
115967 | M22-SWD-LED-B, elemento LED, azul, fijación frontal, p/SWD. | 50
115968 | M22-SWD-LED-G, elemento LED, verde, fijación frontal, p/SWD. | 127
115969 | M22-SWD-LED-R, elemento LED, rojo, fijación frontal, p/SWD. | 101
115975 | M22-SWD-K11LED-R, elem. de función, 1 CO, fijación frontal, LED rojo, p/SWD. | 54
115978-M22 | SWD-K22LED-W | 84
115981 | M22-SWD-K22LED-R, elem. de función, 2 CO, fijación frontal, LED rojo, p/SWD. | 101
116021 | SWD4-SEL8-10 | 20
116023 | SWD4-8MF2 | 8
116309 | EU5C-SWD-PF1-1 | 3
116708 | BBA0-32/2TS-C | 10
116974 | BZMB2-A200-AP | 5
118561 | DIL-SWD-32-002 | 3
118706 | ESR5-VE3-42 | 2
119036 | CU-BAND10X32X1-BK | 5
119037 | CU-BAND10X40X1-BK | 8
119038 | CU-BAND10X50X1-BK | 6
119862 | NZM1-XKP | 8
119868 | NZM2-XKSAE | 1
120643 | FAZ-C15/2-NA-DC, MCB, 15 A, 2 polos, Curva C, DC, 10 kA, UL, series xEffect. | 1
121085 | M22-XAK11 | 8
121086 | M22-XAK12 | 11
121373 | M22-XYK11 | 7
121453 | XBI-80 | 71
121460 | M22-PVLT45P, Puls. paro de emergencia iluminado, desenclave por giro, 45mm Ø. | 25
121461 | M22-PVLT60P, Puls. paro de emergencia iluminado, desenclave por giro, 60mm Ø. | 1
121464 | M22-PVT60P, Puls. paro de emergencia, desenclave por giro, 60mm Ø. | 34
121469 | M22-PVS60P-MS1, Puls. paro de emergencia, desenclave por llave, 60mm Ø. | 1
121472 | M22-K01SMC10 | 4
121473 | M22-KC01SMC10 | 4
121476 | M22-XPV60-Y-120 | 1
121720 | M22-KC02SMC10 | 3
121721 | PKE12 | 12
121722 | PKE32 | 24
121723 | PKE-XTU-1,2 | 3
121724 | PKE-XTU-4 | 2
121725 | PKE-XTU-12 | 2
121733 | PKE12/XTU-12 | 4
121734 | PKE32/XTU-32 | 1
123744 | IZMX-UVR24DC | 1
124335 | IZMX-DEG16-F | 2
126895 | PKE-SWD-32 | 29
132540 | C22-WRKV-K11 | 1
132591 | PKZM4-16-CB | 3
132680 | FAZ-B6/1-NA, MCB, 6 A, 1 polo, Curva B, 10 kA, UL, series xEffect. | 1
132684 | FAZ-B13/1-NA, MCB, 13 A, 1 polo, Curva B, 10 kA, UL, series xEffect. | 1
132685 | FAZ-B15/1-NA, MCB, 15 A, 1 polo, Curva B, 10 kA, UL, series xEffect. | 3
132686 | FAZ-B16/1-NA, MCB, 16 A, 1 polo, Curva B, 10 kA, UL, series xEffect. | 1
132687 | FAZ-B20/1-NA, MCB, 20 A, 1 polo, Curva B, 10 kA, UL, series xEffect. | 19
132952 | XSDMC2010-S | 5
132971 | XMIX16/3+4/06/06/F__/E+O | 5
133089 | XPIXBCB-H-0602 | 5
134780 | E53KAL30T111SD | 1
134847 | DS7-340SX004N0-N | 12
134849 | DS7-340SX007N0-N | 10
134910 | DS7-340SX009N0-N | 3
134911 | DS7-340SX012N0-N | 2
134912 | DS7-340SX016N0-N | 3
134914 | DS7-340SX032N0-N | 5
134918 | DS7-340SX070N0-N | 1
134919 | DS7-340SX081N0-N | 1
134921 | DS7-340SX135N0-N | 1
134925 | DS7-342SX004N0-N | 5
134929 | DS7-342SX012N0-N | 1
134930 | DS7-342SX016N0-N | 6
134931 | DS7-342SX024N0-N | 11
134932 | DS7-342SX032N0-N | 7
134934 | DS7-342SX041N0-N | 3
134935 | DS7-342SX055N0-N | 3
134936 | DS7-342SX070N0-N | 3
134937 | DS7-342SX081N0-N | 2
134941 | DS7-342SX200N0-N | 2
135264 | XPIXMMB0604 | 5
135553 | DS7-FAN-032 | 12
136275 | CSDR4A3CY2205-LP | 2
136487 | ZEB32-5, relevador | 9
137308 | CMUC24/25-40, contactor, 24 VAC/DC, 4N/O, 25A | 1
138259 | PKE-XTU-65 | 6
138362 | AKU-M8/10 | 8
138374 | AKS150 | 12
138516 | PKE65/XTU-65 | 7
139536 | DILM185A/22(RAC120) | 12
139546 | DILM225A/22(RAC120) | 2
140011 | XV-102-B5-35TQR-10 | 5
140067 | XN-2AI-PT/NI-2/3 | 2
141876 | XNNSKM-M10 - Tuerca hexagonal, M10 | 39
141877 | XNNSKM-M12 - Tuerca hexagonal, M12 | 42
141880 | XNNSKM-M8 - Tuerca hexagonal, M8 | 48
141881 | XNNSKS-M10X100-8 | 27
141888 | XNNSKS-M10X70-8 | 48
141889 | XNNSKS-M10X80-8 | 47
141892 | XNNSKS-M12X80-8 - Tornillo de cabeza hexagonal, M12x80, 8.8 | 25
141893 | XNNSKS-M12X90-8 - Tornillo de cabeza hexagonal, M12x90, 8.8; Rosca de 30 MM | 28
141895 | XNNSKS-M8X45 - Tornillo de cabeza hexagonal, M 8x45, VZN | 48
141896 | XNNSS-10-FST - Arandela, M10 | 32
141897 | XNNSS-12-FST Arandela, M12 | 36
141898 | XNNSS-8-FST - Arandela, M8 | 47
142417 | PKE-XRH | 13
142496 | FAZT-C40/3, MCB, 40 A, 3 polos, Curva C, 15 kA, series xEffect. | 8
144064 | EU5E-SWD-4PT | 2
148599 | FCFBD02DI-1 | 10
148808 | XNNSKS-M10X45-8 - Tornillo de cabeza hexagonal, M10x45 8.8 | 49
148810 | FCFBD02DI-3 | 1
149143 | Hauptkatalog Industrie Industrial Switchgear 2011 | 400
150614 | PKE-SWD-SP | 10
150643 | M22-K01PV6 | 5
151675 | XPIXFBMCB0606 | 5
152901 | EASY802-DC-SWD | 4
153526 | XV-102-E8-57TVRC-10 | 1
153577 | Sortimentskatalog SmartWire-DT en | 50
155261 | XMW-OC-350-M10-3-300MM - Main contacts, drawer, outgoing, up 350A, 3p | 3
156378 | 'Product Overview for Machinery | 950
156408 | EBM81, | 1
156665 | IZMX-DEG40-F | 8
164349 | XPIX40FBMCB0606 | 5
166221 | XPIX40FBMCB0608 | 2
166226 | XPIX40BCB-H-0602 | 1
166227 | XPIX40BCB-H-0802 | 7
166240 | XPMMB0803 | 7
1664191 | CH223DU | 2
166743 | XPIX40BCB-E-08 | 2
166745 | XADB06E | 15
166750 | XMIX40-XDT | 6
166751 | XMIX40F06 | 8
166752 | XMIX40F08 | 2
167429 | M22-DL-A, Pulsador iluminado, plano, ámbar. | 57
167940 | XTCGXFAC01, Contacto Auxiliar 1 NC Montaje Frontal | 50
167941 | XTCGXFAC20, Contacto Auxiliar 2 NA Montaje Frontal | 19
167942 | XTCGXFAC11, Contacto Auxiliar 1 NA+ 1NC Montaje Frontal | 2291
167943 | XTCGXFAC02, Contacto Auxiliar 2 NC Montaje Frontal | 50
167944 | XTCGXMLB, Seguro mecanico para reversible 9-12 A | 10
167945 | XTCGXMLC, Seguro mecanico para reversible 18-38 A | 30
168574 | NZM3-XSH-M-NA | 22
168823 | BB-EV-EC/2-3P | 10
168930 | XMW-I-6 - Interlock, for drawer 150-300mm, NZM2 | 4
168940 | XNNFRS-M12X60-8 - Tornillo redondo plano, M12x60-8.8 | 27
168942 | XNNSKS-M10X90-8 - Tornillo de cabeza hexagonal, M10x90-8.8 | 48
168945 | XNNSKS-M10X40-8 - Tornillo de cabeza hexagonal, M10x40-8.8 | 49
168946 | XNNSKS-M10X50-8 - Tornillo de cabeza hexagonal, M10x50-8.8 | 49
168947 | XNNSKS-M12X60-8 - Tornillo de cabeza hexagonal, M12x60-8.8 | 26
168949 | XNNSKS-M10X65-8 - Tornillo de cabeza hexagonal, M10x65-8.8 | 34
168950 | XNNFRS-M10X80-8 - Tornillo redondo plano, M10x80-8.8 | 49
168953 | XNNFRS-M10X70-8 - Tornillo redondo plano, M10x70-8.8 | 49
168955 | XNNFRS-M10X60-8 - Tornillo redondo plano, M10x60-8.8 | 48
168969 | Hauptkatalog Industrie Industrial Switchgear 2011 | 100
168978 | S811+N66N3S, 66 A, 200 - 600 V AC, Us= 24 V DC, with control unit, Frame size N | 1
169021 | DS7-FAN-100 | 5
169022 | DS7-FAN-200 | 2
169823 | BB-UL-TEPA/35 | 8
170333 | FRCMM-40/4/003-A, RCCB, 40A, 4 polos, 30mA, tipo A. | 5
170342 | FRCMM-40/4/03-A | 5
170343 | FRCMM-63/4/03-A | 5
170390 | FRCMM-16/2/003 - Residual current circuit breaker (RCCB), 16A, 2p, 30mA, type AC | 4
170409 | FRCMM-16/4/003, RCCB, 16A, 4 polos, 30mA, tipo AC. | 5
170410 | FRCMM-25/4/003, RCCB, 25A, 4 polos, 30mA, type AC | 5
170504 | CA04020001Z-EN-INT | 100
171144 | Z-TEUL35 | 7
171157 | M22-R2K2, Potenciómetro 2.2kOhms. | 2
171281 | SL7-AP24 Modulo Acústico 24V AC/DC 100Db Tono continuo o pulsante | 23
171282 | SL7-AP120 Modulo Acústico 120VAC 100Db Tono continuo o pulsante | 1
171283 | SL7-AP230 Modulo Acustico 230/240 VAC 100Db continuo / pulsante | 46
171291 | SL7-L24, foco Ba15d 24 V | 5
171292 | SL7-L120, foco BA15 120 V | 111
171293 | SL7-L230, foco BA15 230 V | 469
171296 | SL4-100-L-RYG-24LED Modulo Completo (rojo,amarillo,verde), luz continua, 24VAC/D | 3
171297 | SL4-PIB-100 Modulo Base, Tubo y Pie de Aluminio de 100mm M/Horizontal | 5
171302 | SL4-PIB-EMH Módulo Base con Orificios de Fijación Externos M/Horizontal | 3
171314 | SL4-L24-G Modulo de Luz continua color Verde 24 VAC/VDC | 2
171315 | SL4-L24-R Modulo de Luz continua color Rojo 24 VAC/VDC | 2
171317 | SL4-L24-Y Modulo de Luz continua color Amarillo 250 VAC/DC | 3
171332 | SL4-L-G Modulo de Luz continua color Verde 250 VAC/DC | 3
171333 | SL4-L-R Modulo de Luz continua color Rojo 250 VAC/DC | 3
171335 | SL4-L-Y Modulo de Luz continua color Amarilla 250 VAC/DC | 8
171379 | SL4-AP24 Modulo Acústico 24V AC/DC 80dB Tono continuo o pulsante | 2
171380 | SL4-AP120 Modulo Acústico 120V AC 80dB Tono continuo o pulsante | 4
171383 | SL4-L24, Lampara de Filamento Ba15d 24V | 4
171388 | SL7-BL24-Y Modulo de luz Intermitente flash Amarillo 24VAC/DC | 2
171391 | SL7-BL120-G Modulo de luz Intermitente flash Verde 110/120 VA | 13
171392 | SL7-BL120-R Modulo de luz Intermitente flash Roja 110/120 VAC | 2
171393 | SL7-BL120-W Modulo de luz Intermitente flash Blanco 110/120 | 20
171396 | SL7-BL230-B Modulo de luz Intermitente flash Azul 230 | 9
171397 | SL7-BL230-G Modulo de luz Intermitente flash Verde 230 volts | 26
171398 | SL7-BL230-R Modulo de luz Intermitente flash Rojo 230 volts | 16
171399 | SL7-BL230-W Modulo de luz Intermitente flash Blanco 230 volts | 30
171400 | SL7-BL230-Y Modulo de luz Intermitente flash Amarillo 230 volts | 4
171401 | SL7-BL230-A Modulo de luz Intermitente flash Ambar 230 volts | 13
171424 | SL7-100-L-RG-24LED Modulo Completo luz continua 24VAC/DC | 8
171425 | SL7-100-L-RYG-24LED Modulo Completo luz continua 24VAC/DC | 1
171428 | SL7-L24-G-HP | 1
171429 | SL7-L24-R-HP | 2
171433 | SL7-L-B Modulo de luz Fija Azul hasta 250 VAC/DC | 16
171434 | SL7-L-G Modulo de luz Fija Verde hasta 250 VAC/DC | 8
171435 | SL7-L-R Modulo de luz Fija Rojo hasta 250 VAC/DC | 25
171436 | SL7-L-W Modulo de luz Fija Blanco hasta 250 VAC/DC | 135
171437 | SL7-L-Y Modulo de luz Fija Amarillo hasta 250 VAC/DC | 15
171438 | SL7-L-A Modulo de luz Fija Ámbar hasta 250 VAC/DC | 189
171442 | SL7-BL24-W Modulo de luz Intermitente flash Blanco 24VAC/DC | 26
171443 | SL7-CB-100 Modulo Base y Pie de aluminio de 100mm Horizontal | 167
171444 | SL7-CB-250 Base con tubo y pie de aluminio 250 mm | 2
171446 | SL7/4-FW Escuadra de fijación de 90° para fijación mural | 8
171449 | SL7-CB-EMH, Modulo Base para montaje horizontal | 4
171459 | SL7-SWD Conexión básica para SWD-DT | 1
171465 | SL7-L24-Y Modulo de Luz Fija Amarillo con LED 24V AC/DC | 4
172177 | XMW-L - Unlocking device for drawer, Size 225-450mm | 8
172187 | XMW1206CDC-NZM - Opening metal front plate for drawer, NZM, | 4
172260 | XTCGXSAE11, Contacto auxiliar lateral 1NA+1NC | 20
172784 | P3-63/M4/SVB | 19
172865 | P1-32/M4/SVB | 23
172875 | P1-25/M4/SVB | 1
172877 | P1-25/M4/SVB/N | 5
172878 | P1-25/M4/SVB-SW/N - Interruptor principal, P1, 25 A, montaje trasero, 3 polos + | 3
172890 | PSG60N24RP, Fuente de poder una fase, 85-264 VAC/24VDC, 2.5 A | 9
173501 | XTANS-DIN558-M12X170 - Hex bolt DIN558 M12x170 | 29
173684 | XTOG1P6BC1, Rele Bimetalico rango 1.0-1.6 Amps | 53
173685 | XTOG2P4BC1, Rele Bimetalico rango 1.6-2.4 Amps | 87
173686 | XTOG004BC1, Rele Bimetalico rango 2.4-4.0 Amps. | 54
173687 | XTOG006BC1, Rele Bimetalico rango 4.0-6.0 Amps. | 57
173688 | XTOG010BC1, Rele Bimetalico rango 6.0-10 Amps. | 63
173691 | XTOG024CC1, Rele Bimetalico rango 16-24 Amps. | 22
174621 | DXE-EXT-SET, Módulo de configuración. | 14
177175 | MCB-HK-SWD | 10
177193 | XTCG032C00E2, Contactor 3 Polos 32 Amps. 110 V AC 50/60 Hz | 186
177205 | XTCG007B00A0, Contactor 3 Polos 07 Amps. 220 V AC 50/60 Hz | 2
177210 | XTCG007B00E2, Contactor 3 Polos 07 Amps. 110 V AC 50/60 Hz | 145
177211 | XTCG009B00A0, Contactor 3 Polos 09 Amps. 220 V AC 50/60 Hz | 37
177216 | XTCG009B00E2, Contactor 3 Polos 09 Amps. 110 V AC 50/60 Hz | 568
177217 | XTCG012B00A0, Contactor 3 Polos 12 Amps. 220 V AC 50/60 Hz | 50
177222 | XTCG012B00E2, Contactor 3 Polos 12 Amps. 110 V AC 50/60 Hz | 442
177223 | XTCG018C00A0, Contactor 3 Polos 18 Amps. 220 V AC 50/60 Hz | 13
177228 | XTCG018C00E2, Contactor 3 Polos 18 Amps. 110 V AC 50/60 Hz | 380
177229 | XTCG025C00A0, Contactor 3 Polos 25 Amps. 220 V AC 50/60 Hz | 42
177234 | XTCG025C00E2, Contactor 3 Polos 25 Amps. 110 V AC 50/60 Hz | 240
177235 | XTCG032C00A0, Contactor 3 Polos 32 Amps. 220 V AC 50/60 Hz | 57
177359 | DE1-121D4NN-N20N VF0.25Kw/0.30HP220-240VoltsconEMC 1Input/3Output | 1
177360 | DE1-122D3NN-N20N VF 0.5 HP 1 Fase 220-240Volts SinFilterEMC IP20 | 1
177361 | DE1-122D7NN-N20N VF0.55Kw/0.5HP220-240VoltsconEMC 1Input/3Output | 5
177362 | DE1-124D3NN-N20N VF 1 HP 1 Fase 220-240 Volts Sin EMC IP20 | 1
177364 | DE1-129D6NN-N20N VF 3 HP 1 Fase 220-240 Volts Sin EMC IP20 | 4
177365 | DE1-341D3NN-N20N VF 0.5 HP 3 Fase 400-480 Volts Sin EMC IP20 | 2
177368 | DE1-345D0NN-N20N, 3 HP 3 Fase 400-480 Volts Sin EMC IP20 | 2
177371 | DE1-34011NN-N20N VF 7.5 HP 3 Fase 440-480 Volts Sin EMC IP20 | 9
177372 | DE1-34016NN-N20N VF 10 HP 3 Fase 440-480 Volts Sin EMC IP20 | 2
177380 | FAZ6-B4/1, MCB, 4 A, 1 polo, Curva B, 6 kA, series xEffect. | 741
177391 | FAZ6-C15/1, MCB, 15 A, 1 polo, Curva C, 6 kA, series xEffect. | 64
177395 | FAZ6-B12/1, MCB, 12 A, 1 polo, Curva B, 6 kA, series xEffect. | 76
177404 | FAZ6-C5/3, MCB, 5 A, 3 polo, Curva C, 6 kA, series xEffect. | 75
177405 | FAZ6-C8/3, MCB, 8 A, 3 polos, Curva C, 6 kA, series xEffect. | 25
177511 | FAZ6-C2,5/1N, MCB, 2,5 A, 1 polo + Neutro, Curva C, 6 kA, series xEffect. | 1
177513 | FAZ6-C5/1N, MCB, 5 A, 1 polo + Neutro, Curva C, 6 kA, series xEffect. | 7
177543 | FAZ6-B2/2, MCB, 2 A, 2 polos, Curva B, 6 kA, series xEffect. | 56
177547 | FAZ6-B4/2, MCB, 4 A, 2 polos, Curva B, 6 kA, series xEffect. | 2
177549 | FAZ6-B8/2, MCB, 8 A, 2 polos, Curva B, 6 kA, series xEffect. | 2
177562 | FAZ6-C15/2, MCB, 15 A, 2 polos, Curva C, 6 kA, Series xEffect. | 6
177580 | FAZ6-B2/3, MCB, 2 A, 3 polos, Curva B, 6 kA, series xEffect. | 5
177587 | FAZ6-B12/3, MCB, 12 A, 3 polo, Curva B, 6 kA, series xEffect. | 1
177642 | XTCG038C00E2, Contactor 3 Polos 38 Amps. 110 V AC 50/60 Hz | 147
177643 | XTCG038C00A0, Contactor 3 Polos 38 Amps. 220 V AC 50/60 Hz | 98
178072 | XNS-BRAND | 8
178767 | XN-322-20DI-PCNT - Módulo de entrada digital; 20 entradas digitales de 24 V CC | 1
180474 | M22-XZK-ESS2 - Etiqueta, desconexión de emergencia, amarilla, H x W = 50 x 33 m | 5
180791 | M22-FK01 | 10
180792 | M22-FK10 | 4
180793 | M22-FK01SMC10 | 3
180799 | M22-FLED-RG, Elemento LED Rojo/Verde 24 VDC | 12
182918 | M30C-FD-R, Pulsador Plano Rojo | 98
182919 | M30C-FD-G, Pulsador Plano Verde | 149
182920 | M30C-FD-Y, Pulsador Plano Amarillo | 66
182921 | M30C-FD-B, Pulsador Plano Azul | 17
182925 | M30C-FDL-W, Pulsador Iluminado Blanco | 22
182926 | M30C-FDL-R, Pulsador Iluminado Rojo | 5
182942 | M30C-FDR-S, Pulsador Negro C/Retencion | 40
182943 | M30C-FDR-W, Pulsador Blanco C/Retencion | 40
182944 | M30C-FDR-R, Pulsador Rojo C/Retencion | 87
182945 | M30C-FDR-G, Pulsador Verde C/Retencion | 185
182946 | M30C-FDR-Y, Pulsador Amarillo C/Retencion | 40
182947 | M30C-FDR-B, Pulsador Azul C/Retencion | 36
182950 | M30C-FDRL-W, Puls Ilum Blanco C/Retencion | 6
182951 | M30C-FDRL-R, Puls Ilum Rojo C/Retencion | 32
182952 | M30C-FDRL-G, Puls Ilum Verde C/Retencion | 181
182953 | M30C-FDRL-Y, Puls Ilum Amarillo C/Retencion | 33
182959 | M30C-FD-S, Pulsador Plano Negro | 33
182960 | M30C-FD-W, Pulsador Plano Blanco | 33
183034 | XNH00-S160-BT1 | 12
183282 | M30C-FL-R, Lampara Piloto Rojo de 30mm | 86
183283 | M30C-FL-G, Lampara Piloto Verde de 30mm | 181
183284 | M30C-FL-B, Lampara Piloto Azul de 30mm | 48
183285 | M30C-FL-Y, Lampara Piloto Amarillo de 30mm | 173
183287 | M30C-FL-W, Lampara Piloto Blanco de 30mm | 32
183974 | IZMX-THV403-1 | 1
184104 | IZMX-LCS-1 | 1
184106 | IZMX-LCS-SR-1 | 1
184790 | EMR6-I1-A-1, Monitor de sobrecorriente y subcorriente | 1
187022 | M30C-FWRLK3-Y Selector Ilum Amarillo 3 Pos con Retencion 30m | 20
187023 | M30C-FWRLK-B Selector Ilum Azul3 Pos con Retencion 30m | 10
187024 | M30C-FWRLK-G Selector Ilum Verde 2 Pos con Retencion 30mm | 35
187025 | M30C-FWRLK-R Selector Ilum Rojo 2 Pos con Retencion 30mm | 50
187027 | M30C-FWRLK-Y Selector Ilum Amarillo 2 Pos con Retencion 30mm | 30
187030 | M30C-FR4K7 | 44
187035 | M30C-FR10K | 30
187077 | M30C-FWJS4 | 1
187078 | M30C-FWRJS2H | 20
187092 | M30C-FWRS, Selector con Llave 2 Pocisiones Mantenido de 30mm | 180
187094 | M30C-FWRS3, Selector con Llave 3 Pocisiones Mantenido de 30mm | 162
187095 | M30C-FWRS3-A* | 1
187109 | M30C-FWRK, Selector 2 Pocisiones Mantenido de 30mm | 212
187110 | M30C-FWRK3, Selector 3 Pocisiones Mantenido de 30mm | 170
187128 | M30C-FWLK-W Selector Ilum Blanco 2 Pos Momentáneo 30mm | 20
187131 | M30C-FWRLK3-B Selector Ilum Azul 3 Pos con Retencion 30m | 4
187132 | M30C-FWRLK3-G Selector Ilum Verde 3 Pos con Retencion 30mm | 50
187133 | M30C-FWRLK3-R Selector Ilum Rojo 3 Pos con Retencion 30mm | 30
187134 | M30C-FWRLK3-W Selector Ilum Blanco 3 Pos con Retencion 30mm | 20
191094 | MSFA0-16 | 3
191095 | MSFA0-32 | 1
191097 | MSFAD-25 | 1
191098 | MSFAD-32 | 1
191718 | DILMS115-22(RDC24) | 9
192705 | XPFMMR06-BF | 3
197215 | EASY-E4-AC-12RC1 | 18
197216 | EASY-E4-AC-12RCX1 | 2
197219 | EASY-E4-DC-8TE1 | 2
197220 | EASY-E4-DC-16TE1 | 3
197221 | EASY-E4-AC-8RE1 | 11
197222 | EASY-E4-AC-16RE1 | 11
197223 | EASY-E4-DC-6AE1 | 4
197224 | EASY-E4-DC-4PE1 | 1
197226 | EASYSOFT-SWLIC | 13
197228 | EASY-BOX-E4-DC1 | 60
197544 | M30-PVT30 | 5
199153 | PKZM0-1,6-PI - Disyuntor motor-protector, 0,55 kW, 1 - 1,6 A, | 16
199452 | EASY-COM-SWD-C1 - Módulo de comunicación para conectar el relé de control | 3
200011 | GD4-150-BD3, Fuente alimentation 3p/24V/15A CC | 1
200017 | GW4-050-BA3, Power supply unit 1p/24V | 1
200184 | H-T8 | 1
200468 | KV2-NZM7 | 1
200547 | A400-NZM14, &OBSOLETO | 3
202408 | EASY-M-8K | 9
203204 | MVS-C45-S | 1
203959 | LED-G, DESCONTINUADO | 20
203963 | LED-Y, DESCONTINUADO | 43
20493812240 | STN0,06(120/240) | 3
20493822100 | STN0,06(220/100 | 2
20493822110 | STN0,06(220/110) | 1
20493822120 | STN0,06(220/120) | 9
20493822240 | STN0,06(220/240) | 15
20493922120 | STN0,1(220/120) | 1
20493922240 | STN0,1(220/240) | 1
20493944220 | STN0,1(440/220) | 39
204944 | STN0,16(*/*) | 7
20494422240 | STN0,16(220/240) | 8
20495044220 | STN0,2(440/220) | 33
204981 | STN0,315(*/*) | 1
20498322240 | STN0,4(220/240) | 9
204985 | STN0,5(*/*) | 7
204989 | STN0,8(*/*) | 15
20498938220 | STN0,8(380/220) | 1
20498944200 | STN0,8(440/200) | 2
204991 | STN1,0(*/*) | 3
204993 | STN1,3(*/*) | 5
20499444120 | STN1,6(440/120) | 4
204995 | STN2,0(*/*) | 7
20499522120 | STN2,0(220/120) | 1
20499544120 | STN2,0(440/120) | 13
20499622120 | STN2,5(220/120) | 1
20499744220 | STN3,0(440/220) | 2
205317 | SL-BL24-W, Mod. intermitente bco. 24Vac/dc | 69
205319 | SL-BL24-G, Mod. int verde 24Vac/dc | 44
205321 | SL-BL24-B,Mod. intermitente azul 24Vac/dc | 68
205322 | SL-BL130-W, Mod. intermitente bco. 130V | 83
205326 | SL-BL130-B, Mod. intermitente azul 130V | 84
205327 | SL-BL230-W, Mod. intermitente bco. 230V | 98
205329 | SL-BL230-G, Mod. intermitente verde 230V | 28
205330 | SL-BL230-Y, Mod. intermitente ama. 230V | 63
205331 | SL-BL230-B, Mod. intermitente azul 230V | 47
205332 | SL-FL24-W, Mod. flash bco. 24V | 23
205334 | SL-FL24-Y, Mod. flash ama. 24V | 1
205335 | SL-FL130-W, Mod. flash bco.130V | 30
205337 | SL-FL130-Y, Mod. flash ama. 130V | 40
205338 | SL-FL230-W, Mod. flash bco. 230V | 14
205339 | SL-FL230-R, Mod. flash rojo 230V | 2
205340 | SL-FL230-Y, Mod. flash ama. 230V | 10
205347 | SL-FW, angulo de montaje | 9
206882 | CI-K2-100-TS | 23
206883 | CI-K2-145-TS | 21
206884 | CI-K3-125-TS | 312
206885 | CI-K3-160-TS | 140
206886 | CI-K4-125-TS | 95
206890 | CI-K4-160-TS | 70
206891 | CI-K5-125-TS | 77
206892 | CI-K5-160-TS | 136
206894 | CI-K2-145-M | 36
206896 | CI-K3-160-M | 21
206900 | CI-K5-160-M | 153
206910 | V-M20 | 4
206911 | V-M25 | 1
206924 | UTI0,2-115 | 1
206926 | UTI0,5-115 | 2
206927 | UTI0,63-115 | 2
206950 | EM4-101-DD2,, # SPS Modulo de expansión digital | 1
207076 | T0-1-8210/I1 | 2
207147 | T0-2-1/I1/SVB | 249
207148 | T0-2-1/I1/SVB-SW | 79
207149 | T0-2-15679/I1/SVB | 158
207150 | T0-2-15679/I1/SVB-SW | 11
207151 | T0-2-8900/I1/SVB | 9
207208 | T3-3-8342/I2/SVB | 12
207279 | T5-3-8342/I5/SVB - Main switch, T5, 100 A, surface mounting, 3 contact unit(s), | 1
207308 | P1-25/I2-SI | 7
207310 | P1-25/I2-SI/HI11 | 1
207311 | P1-25/I2-SI/HI11-SW | 5
207314 | P1-32/I2/SVB | 767
207315 | P1-32/I2/SVB-SW | 1
207343 | P3-63/I4/SVB | 537
207344 | P3-63/I4/SVB-SW | 3
207373 | P3-100/I5/SVB | 130
207375 | P3-100/I5/SVB-SW/HI11 | 1
207378 | P3-100/I5/SVB/HI11 | 2
207379 | P3-100/I5/SVB/N | 2
207380 | P3-100/I5/SVB/N/HI11 | 2
207412 | T5-4-15682/E | 3
207435 | CI-K1-T0-2 | 1
207901 | DM4-340-30K | 2
208200 | DILM250/22(RA110) | 1
208201 | DILM250/22(RA250) | 7
208250 | DILM250-XSP/E(RDC48) | 3
208251 | DILM250-XSP/E(RA110), # DIL M | 10
208281 | DILM820-XHI11-SI | 94
208287 | DILM400-XHB | 130
208295 | DILM820-XKB-S | 4
208713 | DE4-LZ3-45K | 1
208724 | LEDWB-Y | 87
208725 | LEDWB-G | 21
208726 | LEDWB-R | 48
208727 | LEDWB-B | 47
209643 | ZEV-XVK-20 | 7
210070 | Z5-70/FF250 | 6
211354 | FAZ-3-B6, MCB, 6 A, 3 polos, Curva B, 10 kA. | 1
211361 | FAZ-4-B10, MCB, 10 A, 4 polos, Curva B, 10 kA. | 3
211366 | FAZ-3-B13, MCB, 13 A, 3 polos, Curva B, 10 kA. | 10
211373 | FAZ-4-B16, MCB, 16 A, 4 polos, Curva B, 10 kA. | 1
211379 | FAZ-4-B20, MCB, 20 A, 4 polos, Curva B, 10 kA. | 64
211394 | FAZ-B40, MCB, 40 A, 1 polo, Curva B, 10 kA. | 19
211395 | FAZ-2-B40, MCB, 40 A, 2 polos, Curva B, 10 kA. | 19
211406 | FAZ-B63, MCB, 63 A, 1 polo, Curva B, 10 kA. | 1
211476 | FAZ-3-C0,5, MCB, 0.5 A, 3 polos, Curva C, 10 kA. | 44
211482 | FAZ-3-C1, MCB, 1 A, 3 polos, Curva C, 10 kA. | 5
211491 | FAZ-3N-C2, MCB, 2 A, 3 polos + Neutro, Curva C, 10 kA. | 164
211495 | FAZ-4-C3, MCB, 3 A, 4 polos, Curva C, 10 kA. | 9
211500 | FAZ-3-C4, MCB, 4 A, 3 polos, Curva C, 10 kA. | 2
211501 | FAZ-4-C4, MCB, 4 A, 4 polos, Curva C, 10 kA. | 3
211507 | FAZ-4-C6, MCB, 6 A, 4 polos, Curva C, 10 kA. | 2
211518 | FAZ-3-C13, MCB, 13 A, 3 polos, Curva C, 10 kA. | 1
211552 | FAZ-C50, MCB, 50 A, 1 polo, Curva C, 10 kA. | 2
211559 | FAZ-2-C63, MCB, 63 A, 2 polos, Curva C, 10 kA. | 5
211656 | FAZ-C10-DC, MCB, 10 A, 1 polo, Curva C, DC, 10 kA. | 1
211661 | FAZ-2-C16-DC, MCB, 16 A, 2 polos, Curva C, DC, 10 kA. | 5
211779 | AZ-C32 | 8
211781 | AZ-3-C32 | 3
211789 | AZ-C50 | 3
211790 | AZ-2-C50 | 118
211794 | AZ-C63 | 2
211806 | AZ-3-C100 | 4
211809 | AZ-C125 | 17
211811 | AZ-3-C125 | 17
211847 | FAZ-2-B32-FIM0,3 | 1
212067 | AZ-XHI11 | 4
212069 | FAZ/FIP-XFSM | 4
212102 | REG-SS10-24, OBSOLETO | 99
212119 | FAZ-XK35 | 605
212129 | FAZ-XIS4/8 | 2
212131 | FAZ-XIS1/2-HI | 30
212136 | FAZ-XIS2/10-HI | 13
212313 | EASY620-DC-TE | 9
214816 | PS416-NET-441, | 4
214864 | EASY-SK-D, # Easy Training | 3
215077 | V-M16 | 1
215276 | SL-F800, pie c/tubo 800mm | 9
215277 | SL-IP65 | 4
215281 | SL-LED-Y, LED BA15 ama. 24Vac/dc | 1
215302 | SV9350061 | 1
215637 | EVG-1PHAS/12MODUL, | 26
215639 | EVG-3PHAS/12MODUL | 123
215640 | EVG-3PHAS/6MODUL, | 39
215641 | EVG-2PHAS/12MODUL, | 105
215642 | EVG-2PHAS/6MODUL, | 14
215643 | EVG-4PHAS/12MODUL, | 33
215645 | EVG-3PHAS/9MODUL, | 3
215646 | EVG-1PHAS/2MODUL, | 10
215657 | EVG-2PHAS/10MODUL/HI, | 3
216374 | M22-A, adaptador de fijación frontal para 3 elementos de contacto o LED | 36851
216376 | M22-K10, elemento de contacto NO, fijación frontal, bornes roscados. | 12776
216378 | M22-K01, elemento de contacto NC, fijación frontal, bornes roscados. | 45636
216380 | M22-KC10, elemento de contacto NO, fijación posterior/base, bornes roscados. | 3468
216382 | M22-KC01, elemento de contacto NC, fijación posterior/base, bornes roscados. | 4933
216384 | M22-CK10, elemento de contacto NO, fijación frontal, Cage Clamp. | 1310
216385 | M22-CK01, elemento de contacto NC, fijación frontal, Cage Clamp. | 427
216386 | M22-CKC10, elemento de contacto NO, fijación posterior/base, Cage Clamp. | 52
216387 | M22-CKC01, elemento de contacto NC, fijación posterior/base, Cage Clamp. | 54
216390 | M22S-B | 514
216392 | M22S-ST-X, Porta etiquetas, negro, sin etiquetas. | 393
216394 | M22S-STDD-X, | 1396
216395 | M22-T-D | 931
216396 | M22-T-DD | 414
216397 | M22-PL-PV, tapa sello, IP65. | 488
216400 | M22-IVS, Adaptador Riel IVS | 859
216401 | M22-GR, anillo roscado | 184
216402 | M22-MS | 71
216403 | M22-LG, extractor de foco bay. | 10
216405 | M22-XW, adaptador int. puente | 17
216406 | M22-XC-R, Kit de codificación para cambiar la extracción de llave | 56
216407 | M22-XC-Y, Kit de codificación para cambiar a retención o retorno | 881
216408 | M22S-R30 | 760
216416 | M22-ES-MS1, Llave para cerradura MS1 | 715
216422 | M22-XD-W, | 560
216423 | M22-XD-R | 271
216424 | M22-XD-G | 451
216425 | M22-XD-Y | 394
216426 | M22-XD-B | 522
216428 | M22-XDH-S | 18
216429 | M22-XDH-W | 20
216430 | M22-XDH-R | 20
216431 | M22-XDH-G | 20
216432 | M22-XDH-Y | 26
216433 | M22-XDH-B | 20
216435 | M22-XDP-S | 2
216439 | M22-XDP-Y, # TITAN | 6
216441 | M22-XDL-W | 488
216442 | M22-XDL-R | 559
216443 | M22-XDL-G | 397
216444 | M22-XDL-Y | 601
216445 | M22-XDL-B | 433
216453 | M22-XL-W, Lente blanco p/lampara de señalización rasante. | 1067
216454 | M22-XL-R, Lente rojo p/lampara de señalización rasante. | 605
216455 | M22-XL-G, Lente verde p/lampara de señalización rasante. | 272
216456 | M22-XL-Y, Lente amarillo p/lampara de señalización rasante. | 669
216457 | M22-XL-B, Lente azul p/lampara de señalización rasante. | 687
216459 | M22-XLH-W | 1
216462 | M22-XLH-Y | 160
216463 | M22-XLH-B | 1079
216464 | M22-XAK | 90
216465 | M22-XAK1, | 121
216466 | M22-XAK2, placa 90mm Emergencia 4 Id. | 127
216470 | M22-XZK, | 3
216471 | M22-XZK-D99 | 60
216480 | M22-XST, Etiquetas para porta etiquetas, color aluminio sin rotulación. | 7426
216484 | M22-XYK1, | 258
216485 | M22S-ST-X88, 0-I | 2
216486 | M22S-ST-X93, I 0 II | 210
216493 | M22S-ST-D12, HAND 0 AUTO | 226
216494 | M22S-ST-GB0, STOP | 742
216495 | M22S-ST-GB1, START | 1506
216496 | M22S-ST-GB6, ON | 507
216497 | M22S-ST-GB7, RUN | 463
216498 | M22S-ST-GB8, FAULT | 143
216499 | M22S-ST-GB10, OFF ON | 888
216500 | M22S-ST-GB11, MAN. AUTO | 658
216501 | M22S-ST-GB12, MAN. 0 AUTO | 1221
216503 | M22-AK01 | 150
216504 | M22-AK10 | 146
216505 | M22-AK11 | 145
216509 | M22-DDL-GR-X1/X0/K11/230-W, Puls doble, verde I/rojo O, 1NO+1NC+LED 18-230VAC | 405
216510 | M22-D-R-X0/K01 | 60
216512 | M22-D-G-X1/K10 | 51
216515 | M22-PV/K01 | 60
216516 | M22-PV/K11 | 60
216517 | M22-WRS/K11, Selector llave c NA/NC | 60
216518 | M22-WRK/K10, Selector 2 posiciones, c/retención, c/adaptador y contacto NO | 60
216520 | M22-WRK3/K20 | 14
216525 | M22-PV/KC11/IY, Paro de emergencia, desenclave x tracción, 1NO+1NC, caja amarill | 92
216535 | M22-I1, Caja para botones 22mm, 1 orificio | 873
216536 | M22-IY1, Caja para botones 22mm, amarillo, 1 orificio | 2241
216537 | M22-I2, Caja para botones 22mm, 2 orificios | 1016
216538 | M22-I3, Caja para botones 22mm, 3 orificios | 1314
216539 | M22-I4, Caja para botones 22mm, 4 orificios | 951
216540 | M22-I6, Caja para botones 22mm, 6 orificios | 749
216542 | M22-EY1 | 16
216544 | M22-E3, caja empotar | 6
216545 | M22-E4, | 56
216547 | M22-E6 | 80
216552 | M22-H5, | 1
216557 | M22-LED-W, elemento LED blanco, 12-30VAC/DC, fijación frontal, bornes roscados. | 3235
216558 | M22-LED-R, elemento LED rojo, 12-30VAC/DC, fijación frontal, bornes roscados. | 3518
216559 | M22-LED-G, elemento LED verde, 12-30VAC/DC, fijación frontal, bornes roscados. | 2298
216560 | M22-LEDC-W, elemento LED blanco, 12-30VAC/DC, fijación posterior/base, bornes | 814
216561 | M22-LEDC-R, elemento LED rojo, 12-30VAC/DC, fijación posterior/base, bornes rosc | 744
216562 | M22-LEDC-G, elemento LED verde, 12-30VAC/DC, fijación posterior/base, bornes ros | 974
216563 | M22-LED230-W, elemento LED blanco, 85-264VAC, fijación frontal, bornes roscados | 1894
216564 | M22-LED230-R, elemento LED rojo, 85-264VAC, fijación frontal, bornes roscados | 4224
216565 | M22-LED230-G, elemento LED Verde, 85-264VAC, fijación frontal, bornes roscados | 4421
216566 | M22-LEDC230-W, elemento LED blanco, 85-264VAC, fijación posterior/base, bornes | 1962
216567 | M22-LEDC230-R, elemento LED rojo, 85-264VAC, fijación posterior/base, bornes ros | 1235
216568 | M22-LEDC230-G, elemento LED verde, 85-264VAC, fijación posterior/base, bornes | 809
216569 | M22-CLED-W, elemento LED blanco, 12-30VAC/DC, fijación frontal, Cage Clamp. | 122
216570 | M22-CLED-R, elemento LED rojo, 12-30VAC/DC, fijación frontal, Cage Clamp. | 143
216571 | M22-CLED-G, elemento LED verde, 12-30VAC/DC, fijación frontal, Cage Clamp. | 88
216572 | M22-CLEDC-W, elemento LED blanco, 12-30VAC/DC, fijación posterior/base, Cage Cla | 126
216573 | M22-CLEDC-R, elemento LED rojo, 12-30VAC/DC, fijación posterior/base, Cage Clamp | 69
216574 | M22-CLEDC-G elemento LED verde, 12-30VAC/DC, fijación posterior/base, Cage Clamp | 97
216579 | M22-CLEDC230-R, " Descontinuado " Elemento LED con Cage Clamp | 12
216580 | M22-CLEDC230-G, " Descontinuado " Elemento LED con Cage Clamp | 11
216590 | M22-D-S, Pulsador plano negro | 1088
216592 | M22-D-W, Pulsador, plano, blanco. | 2098
216594 | M22-D-R, Pulsador, plano, rojo. | 1130
216596 | M22-D-G, Pulsador, plano, verde. | 1560
216598 | M22-D-Y, Pulsador, plano, amarillo. | 3726
216600 | M22-D-B, Pulsador, plano, azul. | 754
216602 | M22-D-X, Pulsador, plano, sin lente de color. | 969
216605 | M22-D-R-X0, Pulsador, plano, rojo, c/rotulación O. | 188
2166059 | M22-D-R-X0-ATEX | 3
216607 | M22-D-G-X1, Pulsador, plano, verde, c/rotulación I. | 355
216609 | M22-D-S-X0, Pulsador, plano, negro, c/rotulación O. | 60
216611 | M22-D-W-X1, Pulsador, plano, blanco, c/rotulación I. | 51
216613 | M22-DR-S, Pulsador, plano, c/retención, negro. | 445
2166139 | M22-DR-S-ATEX | 5
216615 | M22-DR-W, Pulsador, plano, c/retención, blanco. | 624
216617 | M22-DR-R, Pulsador, plano, c/retención, rojo. | 970
216619 | M22-DR-G, Pulsador, plano, c/retención, verde. | 1359
216621 | M22-DR-Y, Pulsador, plano, c/retención, amarillo. | 429
216623 | M22-DR-B, Pulsador, plano, c/retención, azul. | 695
216625 | M22-DR-X, Pulsador, plano, c/retención sin lente de color. | 270
216628 | M22-DR-R-X0, Pulsador, plano, c/retención, rojo, c/rotulación O. | 150
216630 | M22-DR-G-X1, Pulsador, plano, c/retención, verde, c/rotulación I. | 130
216632 | M22-DR-S-X0, Pulsador, plano, c/retención, negro, c/rotulación O. | 40
216634 | M22-DR-W-X1, Pulsador, plano, c/retención, blanco, c/rotulación I. | 60
216636 | M22-DH-S, Pulsador, saliente, negro. | 64
216638 | M22-DH-W, Pulsador, saliente, blanco. | 31
216639 | M22S-DH-W, Pulsador, saliente, blanco, anillo frontal negro. | 40
216641 | M22-DH-R, Pulsador, saliente, rojo. | 67
216643 | M22-DH-G, Pulsador, saliente, verde. | 88
216646 | M22-DH-Y, Pulsador, saliente, amarillo. | 37
216657 | M22-DH-G-X1, Pulsador, saliente, verde, c/rotulación I. | 67
216667 | M22-DRH-R, Pulsador, saliente, c/retención, rojo. | 2
216669 | M22-DRH-G, Pulsador, saliente, c/retención, verde. | 65
216671 | M22-DRH-Y, Pulsador, saliente, c/retención, amarillo. | 4
216681 | M22-DRH-W-X1, Pulsador, saliente, c/retención, blanco, c/rotulación I. | 4
216698 | M22-DDL-GR, Pulsador doble, verde/rojo, lente blanco. | 1312
216700 | M22-DDL-GR-X1/X0, Pulsador doble, verde I/rojo O, lente blanco. | 1941
216701 | M22S-DDL-GR-X1/X0, Pulsador doble, verde I/rojo O, lente blanco, anillo negro | 20
216702 | M22-DDL-GR-GB1/GB0, Pulsador doble, verde START/rojo STOP, lente blanco. | 444
216704 | M22-DDL-WS, Pulsador doble, blanco/negro, lente blanco. | 73
216706 | M22-DDL-WS-XI/X0, Pulsador doble, blanco I/negro O, lente blanco. | 31
216708 | M22-DDL-WS-GB1/GB0, Pulsador doble, blanco START/negro STOP, lente blanco. | 13
216710 | M22-DDL-S-X7/X7, Pulsador doble, negro, flecha arriba/abajo, lente blanco. | 26
216712 | M22-DP-S, Pulsador, hongo, negro. | 479
216714 | M22-DP-R, Pulsador, hongo, rojo. | 17
216715 | M22S-DP-R, Pulsador, hongo, rojo, anillo frontal negro. | 2
216716 | M22-DP-G, Pulsador, hongo, verde. | 336
216717 | M22S-DP-G, Pulsador, hongo, verde, anillo frontal negro. | 8
216718 | M22-DP-Y, Pulsador, hongo, amarillo. | 138
216720 | M22-DP-R-X0, Pulsador, hongo, rojo, c/rotulación O. | 33
216722 | M22-DP-G-X1, Pulsador, hongo, verde, c/rotulación I. | 59
216731 | M22-DP-R-X, Pulsador, hongo, rojo, sin lente. | 4
216743 | M22-DRP-S, Pulsador, hongo, c/retención, negro. | 11
216745 | M22-DRP-R, Pulsador, hongo, c/retención, rojo. | 21
216747 | M22-DRP-G, Pulsador, hongo, c/retención, verde. | 133
216749 | M22-DRP-Y, Pulsador, hongo, c/retención, amarillo. | 77
216751 | M22-DRP-R-X0, Pulsador, hongo, c/retención, rojo, c/rotulación O. | 93
216753 | M22-DRP-G-X1, Pulsador, hongo, c/retención, verde, c/rotulación I. | 5
216771 | M22-L-W, Lámpara de señalización rasante, blanco. | 2015
216772 | M22-L-R, Lámpara de señalización rasante, rojo. | 2823
216773 | M22-L-G, Lámpara de señalización rasante, verde. | 5051
216774 | M22-L-Y, Lámpara de señalización rasante, amarillo. | 1147
216775 | M22-L-B, Lámpara de señalización rasante, azul. | 535
216776 | M22-L-X, Lámpara de señalización rasante, sin lente de color. | 804
216778 | M22-LH-W, Lámpara de señalización saliente/cónica, blanco. | 20
216779 | M22-LH-R, Lámpara de señalización saliente/cónica, rojo. | 27
216780 | M22-LH-G, Lámpara de señalización saliente/cónica, verde. | 34
216781 | M22-LH-Y, Lámpara de señalización saliente/cónica, amarillo. | 40
216782 | M22-LH-B, Lámpara de señalización saliente/cónica, azul. | 20
216812 | M22-WLK-W, Selector iluminado, 2posiciones, c/retorno, blanco, maneta corta. | 303
216814 | M22-WLK-R, Selector iluminado, 2posiciones, c/retorno, rojo, maneta corta. | 514
216816 | M22-WLK-G, Selector iluminado, 2posiciones, c/retorno, verde, maneta corta. | 315
216818 | M22-WLK-Y, Selector iluminado, 2posiciones, c/retorno, amarillo, maneta corta. | 255
216820 | M22-WLK-B, Selector iluminado, 2posiciones, c/retorno, azul, maneta corta. | 81
216823 | M22-WRLK-W, Selector iluminado, 2posiciones, c/retención, blanco, maneta corta. | 855
216825 | M22-WRLK-R, Selector iluminado, 2posiciones, c/retención, rojo, maneta corta. | 781
216827 | M22-WRLK-G, Selector iluminado, 2posiciones, c/retención, verde, maneta corta. | 493
216829 | M22-WRLK-Y, Selector iluminado, 2posiciones, c/retención, amarillo, maneta corta | 516
216830 | M22S-WRLK-Y, Selector iluminado, 2posiciones, c/retención, amarillo, maneta cort | 191
216831 | M22-WRLK-B, Selector iluminado, 2posiciones, c/retención, azul, maneta corta. | 147
216833 | M22-WLK3-W, Selector iluminado, 3posiciones, c/retorno, blanco, maneta corta. | 542
216835 | M22-WLK3-R, Selector iluminado, 3posiciones, c/retorno, rojo, maneta corta. | 362
216837 | M22-WLK3-G, Selector iluminado, 3posiciones, c/retorno, verde, maneta corta. | 843
216839 | M22-WLK3-Y, Selector iluminado, 3posiciones, c/retorno, amarillo, maneta corta. | 225
216841 | M22-WLK3-B, Selector iluminado, 3posiciones, c/retorno, azul, maneta corta. | 22
216843 | M22-WRLK3-W, Selector iluminado, 3posiciones, c/retención, blanco, maneta corta. | 624
216845 | M22-WRLK3-R, Selector iluminado, 3posiciones, c/retención, rojo, maneta corta. | 317
216846 | M22S-WRLK3-R, Selector iluminado, 3posiciones, c/retención, rojo, maneta corta, | 138
216847 | M22-WRLK3-G, Selector iluminado, 3posiciones, c/retención, verde, maneta corta. | 610
216848 | M22S-WRLK3-G, Selector iluminado, 3posiciones, c/retención, verde, maneta corta | 18
216849 | M22-WRLK3-Y, Selector iluminado, 3posiciones, c/retención, amarillo, maneta cort | 104
216851 | M22-WRLK3-B, Selector iluminado, 3posiciones, c/retención, azul, maneta corta. | 109
216853 | M22-W, Selector 2 posiciones, c/retorno, mando redondo. | 92
216855 | M22-WR, Selector 2 posiciones, c/retención, mando redondo. | 243
216861 | M22-W3, Selector 3 posiciones, c/retorno, mando redondo. | 65
216863 | M22-WR3, Selector 3 posiciones, c/retención, mando redondo. | 410
216865 | M22-WK, Selector 2 posiciones, c/retorno, maneta corta. | 1689
216867 | M22-WRK, Selector 2 posiciones, c/retención, maneta corta. | 792
216869 | M22S-WRK, Selector 2 posiciones, c/retención, maneta corta, anillo frontal negro | 7
216870 | M22-WK3, Selector 3 posiciones, c/retorno, maneta corta. | 3357
216871 | M22S-WK3, Selector 3 posiciones, c/retorno, maneta corta, anillo frontal negro. | 1010
216872 | M22-WRK3, Selector 3 posiciones, c/retención, maneta corta. | 1653
216873 | M22S-WRK3, Selector 3 posiciones, c/retención, maneta corta, anillo frontal negr | 99
216874 | M22-WKV, Selector 2 posiciones, c/retención, maneta corta, posición V. | 429
216875 | M22S-WKV, Selector 2 posiciones, c/retención, maneta corta, posición V, anillo f | 5
216876 | M22-PV, Pulsador, paro de emergencia, desenclavamiento por tracción. | 932
216878 | M22-PVL, Pulsador paro de emergencia iluminado, desenclavamiento por tracción | 529
216879 | M22-PVS, Pulsador paro de emergencia, desenclavamiento por llave | 436
216881 | M22-WS, Selector de llave, 2 posiciones, c/retorno. | 780
216887 | M22-WRS, Selector de llave, 2 posiciones, c/retención. | 429
216889 | M22S-WRS, Selector de llave, 2 posiciones, c/retención, anillo frontal negro. | 7
216890.14 | M22-WRS-MS14 | 1
216891 | M22S-WRS-MS*, Selector de llave, 2 posiciones, c/retención, cerradura individual | 3
216894 | M22-WS3, Selector de llave, 3 posiciones, c/retorno. | 234
216900 | M22-WRS3, Selector de llave, 3 posiciones, c/retención. | 80
216907 | M22-LC-W, Lámpara de señalización rasante, compacta, verde. | 60
216908 | M22-LC-R, Lámpara de señalización rasante, compacta, rojo. | 64
216909 | M22-LC-G, Lámpara de señalización rasante, compacta, verde. | 60
216910 | M22-LC-Y, Lámpara de señalización rasante, compacta, amarillo. | 60
216911 | M22-LC-B, Lámpara de señalización rasante, compacta, azul. | 236
216912 | M22-LC-X, Lámpara de señalización rasante, compacta, sin lente de color. | 130
216914 | M22-LCH-W, Lámpara de señalización saliente/cónica, compacta, blanco. | 66
216915 | M22-LCH-R, Lámpara de señalización saliente/cónica, compacta, rojo. | 309
216916 | M22-LCH-G, Lámpara de señalización saliente/cónica, compacta, verde. | 100
216917 | M22-LCH-Y, Lámpara de señalización saliente/cónica, compacta, amarillo. | 76
216918 | M22-LCH-B, Lámpara de señalización saliente/cónica, compacta, azul. | 83
216922 | M22-DL-W, Pulsador iluminado, plano, blanco. | 660
216925 | M22-DL-R, Pulsador iluminado, plano, rojo. | 976
216926 | M22S-DL-R, Pulsador iluminado, plano, rojo, anillo negro. | 1
216927 | M22-DL-G, Pulsador iluminado, plano, verde. | 1141
216929 | M22-DL-Y, Pulsador iluminado, plano, amarillo. | 1080
216930 | M22S-DL-Y, Pulsador iluminado, plano, amarillo, anillo negro. | 10
216931 | M22-DL-B, Pulsador iluminado, plano, azul. | 532
216933 | M22-DL-X, Pulsador iluminado, plano, sin lente de color. | 980
216936 | M22-DL-R-X0, Pulsador iluminado, plano, rojo, c/rotulación O. | 64
216938 | M22-DL-G-X1, Pulsador iluminado, plano, verde, c/rotulación I. | 53
216940 | M22-DL-W-X0, Pulsador iluminado, plano, blanco, c/rotulación O. | 25
216942 | M22-DL-W-X1, Pulsador iluminado, plano, blanco, c/rotulación I. | 25
216944 | M22-DRL-W, Pulsador iluminado, plano, c/retención, blanco. | 559
216946 | M22-DRL-R, Pulsador iluminado, plano, c/retención, rojo. | 344
216948 | M22-DRL-G, Pulsador iluminado, plano, c/retención, verde. | 611
216949 | M22S-DRL-G, Pulsador iluminado, plano, c/retención, verde, anillo frontal negro. | 1
216950 | M22-DRL-Y, Pulsador iluminado, plano, c/retención, amarillo. | 649
216952 | M22-DRL-B, Pulsador iluminado, plano, c/retención, azul. | 431
216954 | M22-DRL-X, Pulsador iluminado, plano, c/retención, sin lente de color. | 140
216959 | M22-DRL-G-X1, Pulsador iluminado, plano, c/retención, verde, c/rotulación I. | 40
216967 | M22-DLH-R, Pulsador iluminado, saliente, rojo. | 95
216969 | M22-DLH-G, Pulsador iluminado, saliente, verde. | 10
216971 | M22-DLH-Y, Pulsador iluminado, saliente, amarillo. | 25
216983 | KT-M16 | 29
217405 | DV4-322-075, ## DV special | 1
218057 | M22-LED-B, elemento LED azul, 12-30VAC/DC, fijación frontal, bornes roscados. | 1076
218058 | M22-LEDC-B, elemento LED azul, 12-30VAC/DC, fijación posterior/base, bornes rosc | 751
218059 | M22-LED230-B, elemento LED azul, 85-264VAC, fijación frontal, bornes roscados | 766
218060 | M22-LEDC230-B, elemento LED azul, 85-264VAC, fijación posterior/base, bornes ros | 335
218061 | M22-CLED-B, elemento LED azul, 12-30VAC/DC, fijación frontal, Cage Clamp. | 66
218062 | M22-CLEDC-B, elemento LED azul, 12-30VAC/DC, fijación posterior/base, Cage Clamp | 17
218145 | M22-DDL-S-X4/X5, Pulsador doble negro +/-, lente blanco | 2
218147 | M22S-ST-X89, 0 I | 70
218153 | M22-XD-R-X0 | 83
218154 | M22-XD-S-X0, # TITAN | 69
218157 | M22-XDP-R-X0 | 22
218159 | M22-XDL-R-X0 | 60
218160 | M22-XDL-W-X0 | 36
218161 | M22-XDLH-R-X0 | 1
218165 | M22-XD-G-X1 | 16
218170 | M22-XD-S-X4, + SIMB. | 5
218171 | M22-XD-S-X5, - SIMB. | 4
218176 | M22-XD-S-X10, SECUENCIA AUTOM. SIMB. | 10
218196 | M22-XD-G-GB1 | 2
218198 | M22-XD-S-GB2, | 50
218200 | M22-XD-S-GB4, | 5
218201 | M22-XD-S-GB9, | 10
218208 | M22-XD-S-GB17, | 30
218209 | M22-XD-S-GB18, | 50
218257 | M22-XDP-G-X2 | 10
218277 | M22-XDP-S-D15 , | 10
218278 | M22-XDP-S-D16 , | 10
218296 | M22-XDL-W-X1, Lente para pulsador luminoso | 9
218300 | M22S-ST-GB5, OFF | 212
218302 | M22-XDL-W-X4, SIMB + | 2
218304 | M22-XDL-B-X6 | 14
218311 | M22-XDL-W-X13, | 40
218312 | M22-XDL-W-X14, | 40
218319 | M22-XDL-R-D5 | 1
218606 | APP-RTT-E-GB, # Software | 1
218945 | M22-XE5 | 30
218971 | T0-2-15435/I1, | 11
219573 | EVG-2PHAS/4MODUL/HI, | 67
219654 | CI-K2-PKZ0-G | 38
219655 | CI-K2-PKZ0-GR, | 1
219656 | CI-K2-PKZ0-GRV, | 1
219725 | KL-11 | 44
220209 | MVS-WB-EM | 10
220212 | MVS-WB-1M, Inverting wiring set for DIL 1(A)M | 2
220224 | B3.1/3-PKZ4 | 3
220921 | M22-DG-X, Pulsador plano sin indicador, con anillo de protección | 255
221480 | FAZ-2-C2-DC, MCB, 2 A, 2 polos, Curva C, DC, 10 kA. | 1
222174 | SL-B-ASI, | 1
222350 | PKZM4-16 | 13
222352 | PKZM4-25 | 23
222353 | PKZM4-32 | 27
222354 | PKZM4-40 | 25
222355 | PKZM4-50 | 35
222394 | PKZM4-58 | 9
222413 | PKZM4-63 | 22
222585 | T0-2-113/I1/SVB | 1
224038 | DP-32DO/0.5A-PK-ECO, PB módulo compacto ECO | 1
224055 | ZSB-1.5/8-S/-, Bloque Winblock | 4
225119 | FAZ-XHI001 | 1
225121 | FIP-XHI11 | 391
225167 | XN-2DO-R-CO, XION electrónica salida dig. relé | 3
225178 | XN-1AI-U(-10/0...+10VDC), | 1
225186 | XN-PF-24VDC-D, XION electrónica alim. | 4
225188 | XN-PF-120/230VAC-D, XION electrónica alim. | 5
225190 | XN-P3T-SBB, XION base muelle 3conex. alim. | 6
225192 | XN-P4T-SBBC, XION base muelle 4conex. alim. | 3
225221 | XN-QV/6, Conexión transversal, relé 6 | 1
225228 | XN-ANBZ-BR, Identif.nivel conexión base BR | 1
225231 | XN-ANBZ-WS, Identif.nivel conexión base WS | 5
225250 | XN-ABPL, Placa de terminación | 1
225525 | CI-K4-PKZ4-GR | 2
228044 | T0-2-43626/I1/SVC(E)-SOND807 | 2
229015 | M22-AMC, Indicador acústico compacto, sin zumbador. | 153
229025 | M22-XAM, Zumbador Sonido continuo 18-30V AC/DC. | 165
229028 | M22-XAMP, Zumbador Sonido pulsante 24V DC. | 167
229092 | M22-WRS-A1, Selector d/llave, 2 posiciones, c/retención, extracción pos. 0 | 22
229162 | M22-XI, # TITAN | 19
229233 | M22-I1-PG | 5
229424 | EASY200-POW | 27
229434 | XN-16DI-24VDC-P | 2
229489 | M22-R1K, Potenciómetro 1kOhms. | 386
229490 | M22-R4K7, Potenciómetro 4.7kOhms. | 286
229491 | M22-R10K, Potenciómetro 10kOhms. | 772
229492 | M22-R47K, Potenciómetro 47kOhms. | 122
229493 | M22-R100K, Potenciómetro 100kOhms. | 4
229746 | FAK-R/KC11/I | 51
229747 | FAK-R/V/KC01/IY | 21
229748 | FAK-R/V/KC11/IY | 89
230063 | DILM95-XSP(380V50HZ,440V60HZ), Bobina de recambio AC | 1
230107 | DILM95-XSP(RDC240), Bobina de recambio DC | 1
230441 | IZM3-XW, TC para Neutro (Rogowski) | 1
230447 | IZM-XW05U440, Volt transformer class 0.5,440V/100V | 1
230519 | IZM2-XAT1F20-AV, Front connecting f. withdrawable unit | 5
230535 | IZM2-XATF32-AV | 6
230575 | IZM-XE/A230AC220DC, Closing release 100% duty r. 110 VAC/DC | 1
230592 | IZM-XU127AC/125DC, Undervoltage release | 1
230594 | IZM-XU240AC/250DC, Undervoltage release | 1
230606 | IZM-XHI22, Standard auxiliary contact 2M,2B | 7
230624 | IZM-XRP400 | 1
| IZM-XVDM, | 1
230714 | IZM-XHIS, Voltage trip state | 5
230835 | IZM-XMH, meassurment module harmomics | 2
230870 | XN-2AI-U(-10/0...+10VDC), | 1
230898 | GA-ZVB, pestillo de cierre tapa IVS | 50
231273 | M22-XGPV, Anillo de protección Amarillo p/paro de emergencia IP65 | 177
231274 | M22-XGWK, | 208
231363 | BPF-NZM10 | 10
231390 | DF6-340-45K, | 1
231748 | DIL00AM-10-C(190V50HZ,220V60HZ) | 3
231762 | M22-XBK-*, | 83
231893 | FS(*)-T0 | 24
232176 | IZM-XMVB200 | 2
232233 | M22S-R10K, Potenciómetro 10kOhms, anillo negro. | 17
232289 | B3.0/3-PKZ0 | 132
232290 | B3.0/5-PKZ0 | 67
232362 | DE6-LZ3-115-V4, Filtro supresion RF | 3
232365 | DE6-IOM-ENC, | 1
232374 | DE5-CBL-1M0-ICL, | 9
235390 | PFIM-25/2/003-MW, | 78
235394 | PFIM-40/2/003-MW, | 104
235406 | PFIM-25/4/003-MW, | 4
235414 | PFIM-63/4/003-MW, | 73
235420 | PFIM-80/4/03-MW, | 4
235424 | PFIM-25/2/003-A-MW | 165
235427 | PFIM-40/2/003-A-MW | 1
236017 | PKNM-6/1N/C/003-MW, RCD/MCB, 6A, 1 polo + Neutro, Curva C, 30mA, tipo AC. | 2
236059 | PXL-C16/1 | 3
236275 | PKNM-25/1N/C/003, combinado tm. + diferencial | 21
236277 | PKNM-25/1N/C/03, combinado tm. + diferencial | 1
236279 | PKNM-25/1N/C/003-A-MW, combinado tm. + diferencial | 13
236420 | PXL-C6/3 | 1
239006 | FAZ6-B10/1, MCB, 10 A, 1 polo, Curva B, 6 kA, series xEffect. | 25
239011 | FAZ6-B13/1, MCB, 13 A, 1 polo, Curva B, 6 kA, series xEffect. | 60
239016 | FAZ6-B16/1, MCB, 16 A, 1 polo, Curva B, 6 kA, series xEffect. | 132
239023 | FAZ6-B20/1, MCB, 20 A, 1 polo, Curva B, 6 kA, series xEffect. | 204
239024 | FAZ6-B25/1, MCB, 25 A, 1 polo, Curva B, 6 kA, series xEffect. | 32
239025 | FAZ6-B32/1, MCB, 32 A, 1 polo, Curva B, 6 kA, series xEffect. | 39
239026 | FAZ6-B40/1, MCB, 40 A, 1 polo, Curva B, 6 kA, series xEffect. | 8
239036 | FAZ6-C13/1, MCB, 13 A, 1 polo, Curva C, 6 kA, series xEffect. | 21
239037 | FAZ6-C16/1, MCB, 16 A, 1 polo, Curva C, 6 kA, series xEffect. | 649
239038 | FAZ6-C20/1, MCB, 20 A, 1 polo, Curva C, 6 kA, series xEffect. | 21
239039 | FAZ6-C25/1, MCB, 25 A, 1 polo, Curva C, 6 kA, series xEffect. | 151
239040 | FAZ6-C32/1, MCB, 32 A, 1 polo, Curva C, 6 kA, series xEffect. | 1151
239041 | FAZ6-C40/1, MCB, 40 A, 1 polo, Curva C, 6 kA, series xEffect. | 57
239042 | FAZ6-C50/1, MCB, 50 A, 1 polo, Curva C, 6 kA, series xEffect. | 92
239066 | FAZ6-C16/1N, MCB, 16 A, 1 polo + Neutro, Curva C, 6 kA, series xEffect. | 25
239071 | FAZ6-C20/1N, MCB, 20 A, 1 polo + Neutro, Curva C, 6 kA, series xEffect. | 119
239081 | FAZ6-C32/1N, MCB, 32 A, 1 polo + Neutro, Curva C, 6 kA, series xEffect. | 82
239092 | FAZ6-B40/2, MCB, 40 A, 2 polo, Curva B, 6 kA, series xEffect. | 165
239098 | FAZ6-C3/2, MCB, 3 A, 2 polos, Curva C, 6 kA, series xEffect. | 12
239103 | FAZ6-C16/2, MCB, 16 A, 2 polos, Curva C, 6 kA, Series xEffect. | 270
239105 | FAZ6-C25/2, MCB, 25 A, 2 polos, Curva C, 6 kA, series xEffect. | 410
239106 | FAZ6-C32/2, MCB, 32 A, 2 polos, Curva C, 6 kA, series xEffect. | 71
239107 | FAZ6-C40/2, MCB, 40 A, 2 polos, Curva C, 6 kA, series xEffect. | 197
239108 | FAZ6-C50/2, MCB, 50 A, 2 polos, Curva C, 6 kA, Series xEffect. | 108
239109 | FAZ6-C63/2, MCB, 63 A, 2 polos, Curva C, 6 kA, Series xEffect. | 117
239111 | FAZ6-B10/3, MCB, 10 A, 3 polos, Curva B, 6 kA, series xEffect. | 101
239117 | FAZ6-B40/3, MCB, 40 A, 3 polos, Curva B, 6 kA, series xEffect. | 1
239121 | FAZ6-C1/3, MCB, 1 A, 3 polos, Curva C, 6 kA, series xEffect. | 111
239127 | FAZ6-C3/3, MCB, 3 A, 3 polos, Curva C, 6 kA, series xEffect. | 8
239139 | FAZ6-C6/3, MCB 6 A, 3 polos, Curva C, 6 kA, series xEffect. | 17
239147 | FAZ6-C13/3, MCB, 13 A, 3 polos, Curva C, 6 kA, series xEffect. | 59
239148 | FAZ6-C16/3, MCB, 16 A, 3 polos, Curva C, 6 kA, series xEffect. | 162
239149 | FAZ6-C20/3, MCB, 20 A, 3 polos, Curva C, 6 kA, series xEffect. | 114
239349 | PKZM0-XM32DE | 78
239373 | DILM32-XR | 19
239399 | DILM80(110V50HZ,120V60HZ), | 54
239400 | DILM80(190V50HZ,220V60HZ), | 30
239416 | DILM80(RDC24), Contactor d.pot.,50HP/440V,accion.p.CC | 10
239418 | DILM80(RDC130), Contactor d.pot.,50HP/440V,accion.p.CC | 18
239477 | DILM95(110V50HZ,120V60HZ) | 64
239478 | DILM95(190V50HZ,220V60HZ), | 23
239484 | DILM95(24V50/60HZ), Contactor d.pot.60HP/440V | 5
239510 | DILM95(RDC24), | 8
239545 | DILM115(RAC24), Contactor d.pot.,75HP/440V | 6
239547 | DILM115(RAC120), Contactor d.pot.,75HP/440V | 14
239548 | DILM115(RAC240), | 6
239588 | DILM150(RAC240), | 4
240084 | DILM12-XDSB 0/3 | 3
242208 | PLSM-C25-MW, MCB Xpole 25 / 1 Polo | 12
242298 | PLZM-B2/1N-MW | 8
242375 | PLSM-B10/2-MW | 1
242496 | PLSM-D15/3 | 1
242651 | PLS6-B10-MW, MCB, 10 A, 1 polo, Curva B, 6 kA, series xPole. | 65
242653 | PLS6-B13-MW, MCB, 13 A, 1 polo, Curva B, 6 kA, series xPole. | 9
242655 | PLS6-B16-MW, MCB, 16 A, 1 polo, Curva B, 6 kA, series xPole. | 70
242656 | PLS6-B20-MW, MCB Xpole20 / 1 Polo | 7
242661 | PLS6-B63-MW | 11
242675 | PLS6-C6-MW, MCB, 6 A, 1 polo, Curva C, 6 kA, series xPole. | 1
242682 | PLS6-C20-MW, MCB, 20 A, 1 polo, Curva C, 6 kA, series xPole. | 6
242684 | PLS6-C32-MW, MCB, 32 A, 1 polo, Curva C, 6 kA, series xPole. | 6
242687 | PLS6-C63-MW, MCB, 63 A, 1 polo, Curva C, 6 kA, series xPole. | 151
242700 | PLS6-D10-MW, MCB Xpole 10/1 Polo | 1
242704 | PLS6-D16-MW | 49
242732 | PLS6-C1/1N-MW | 8
242786 | PLZ6-B20/1N-MW, MCB Xpole20/1 Polos+N | 60
242814 | PLZ6-C32/1N-MW, MCB, 32 A, 1 polo + Neutro, Curva C, 6 kA, series xPole. | 23
242852 | PLS6-B13/2-MW, MCB Xpole13/2 Polos | 3
242855 | PLS6-B20/2-MW, MCB Xpole20 /2 Polo | 2
242858 | PLS6-B40/2-MW | 97
242915 | PLS6-B4/3-MW, MCB Xpole 4/3 Polos | 15
242933 | PLS6-C0,5/3-MW, MCB Xpole0,5/3 Polos, " Descontinuado x 239120 | 1
242944 | PLS6-C8/3-MW, "Obsoleto" x 177405 | 1
242945 | PLS6-C10/3-MW, MCB, 10 A, 3 polos, Curva C, 6 kA, series xPole. | 2
242947 | PLS6-C13/3-MW, MCB, 13 A, 3 polos, Curva C, 6 kA, series xPole. | 3
242950 | PLS6-C20/3-MW, MCB, 20 A, 3 polos, Curva C, 6 kA, series xPole. | 3
242951 | PLS6-C25/3-MW, MCB, 25 A, 3 polos, Curva C, 6 kA, series xPole. | 3
242952 | PLS6-C32/3-MW, MCB, 32 A, 3 polos, Curva C, 6 kA, series xPole. | 1
242953 | PLS6-C40/3-MW, MCB, 40 A, 3 polos, Curva C, 6 kA, series xPole. | 43
242969 | PLS6-D12/3-MW, MCB Xpole 12/3 Polos | 2
242988 | PLS6-B10/3N-MW, MCB, 10 A, 3 polos + Neutro, Curva B, 6 kA, series xPole. | 4
243079 | PLS6-C4/4-MW, | 7
243115 | PLS6-C1-DC-MW, MCB, 1 A, 1 polo, Curva C, DC, 6 kA, series xPole. | 23
243116 | PLS6-C2-DC-MW, MCB, 2 A, 1 polo, Curva C, DC, 6 kA, series xPole. | 25
243120 | PLS6-C10-DC-MW, MCB Xpole10/1 Polo | 3
243122 | PLS6-C16-DC-MW, MCB Xpole16/1 Polo | 46
243123 | PLS6-C20-DC-MW, MCB Xpole20/1 Polo | 17
243124 | PLS6-C25-DC-MW, MCB Xpole25/1 Polo | 8
243125 | PLS6-C32-DC-MW, MCB Xpole32/1 Polo | 20
243126 | PLS6-C40-DC-MW, MCB Xpole40 / 1 Polo | 15
243127 | PLS6-C50-DC-MW, MCB Xpole DC | 7
243128 | PLS6-C1/2-DC-MW, MCB, 1 A, 2 polos, Curva C, DC, 6 kA, series xPole. | 26
243129 | PLS6-C2/2-DC-MW, MCB Xpole DC / 2 Polos | 168
243130 | PLS6-C3/2-DC-MW, MCB Xpole 3/2 Polos | 40
243132 | PLS6-C6/2-DC-MW, MCB, 6 A, 2 polos, Curva C, DC, 6 kA, series xPole. | 22
243133 | PLS6-C10/2-DC-MW, MCB, 10 A, 2 polos, Curva C, DC, 6 kA, series xPole. | 85
243134 | PLS6-C13/2-DC-MW, MCB, 13 A, 2 polos, Curva C, DC, 6 kA, series xPole. | 10
243135 | PLS6-C16/2-DC-MW, MCB, 16 A, 2 polos, Curva C, DC, 6 kA, series xPole. | 9595
243139 | PLS6-C40/2-DC-MW, MCB, 40 A, 2 polos, Curva C, DC, 6 kA, series xPole. | 209
243140 | PLS6-C50/2-DC-MW, MCB, 50 A, 2 polos, Curva C, DC, 6 kA, series xPole. | 206
243301 | PLS4-B20/3-MW | 1
243326 | PLS4-C16/3-MW | 14
243332 | PLS4-C63/3-MW | 4
248174 | SPC-S-20/280/3 | 1
248222 | Z-MG/VD-600, digital Measuring Instrument | 2
248233 | Z-SLS/NEOZ/2 | 2
248234 | Z-SLS/NEOZ/3 | 4
248412 | Z-MS-16/3 | 3
248437 | ZP-NHK 2CC | 1
248847 | Z-SCH230/25-40, | 3
248859 | Z-SCH230/63-20, | 3
254420 | A22-RD-11, PULSADOR RASANTE VERDE "I" | 203
254421 | A22-RD-10, PULSADOR RASANTE ROJO "O" | 25
254423 | A22-QDDL-11/10, BOTON DOBLE ILUMINADO | 2523
254424 | A22-RP-GN11, BOTON HONGO VERDE | 15
254425 | A22-RP-RT10, BOTON HONGO ROJO | 12
254426 | A22-RPSR, BOTON HONGO ROJO CON LLAVE | 13
254432 | A22-RS, SELECTOR 2 POSICIONES C/LLAVE | 60
254433 | A22-RS3, SELECTOR 3 POSICIONES C/LLAVE | 72
254435 | A22-RLT-WS11, | 13
254436 | A22-RLT-WS, PULSADOR ILUMINADO BLANCO CON RETORNO | 3
254438 | A22-RLT-RT, P IL ROJO CON RETORNO | 8
254439 | A22-RLT-GE, PULSADOR ILUMINADO AMARILLO CON RETORNO | 8
254446 | A22-RLTR-GN, P IL VERDE MANTENIDO | 159
254447 | A22-RLTR-RT, P ILROJO MANTENIDO | 2
254448 | A22-RLTR-GE, P I AMARILLO MANTENIDO | 25
254453 | A22-BE6, ADAPTADOR DE FIJACION | 2688
254459 | A22-EF, PORTALAMPARA PARA BA9s, Nro.Ped 06.16 3763 6000925 | 786
254461 | A22-BE3C, ADAP FIJACION P/ BOTONERA, Nro.Ped 06.16 3763 6000925 | 6406
254463 | A22-EK01C, ELEMENTO DE CONTACTO NC, Nro.Ped 06.16 3763 6000925 | 284
254464 | A22-EFC | 2380
254466 | A22-01T | 25
254467 | A22-02T | 20
254470 | A22-05T | 4
254471 | A22-06T | 5
254473 | A22-11T | 332
254504 | A22-TC-RMQ | 49
255309 | NWS-SHE/DLB/DN3 | 11
255930 | XSOFT-PROFESSIONAL, Software de Programacion | 1
256272 | EASY820-DC-RCX, | 2
256275 | EASY822-DC-TC, | 4
256278 | EASY800-DC-SIM, | 12
256279 | EASY-M-256K, | 2
256280 | EASY-NT-RJ45, | 3
256281 | EASY-NT-R, | 2
256283 | EASY-NT-30, | 3
256798 | M22S-ST-X53 - Portador, +etiqueta, 2 | 4
256916 | IZM-XKL-C, Terminal coding set fixed mount.compl. | 5
256919 | IZM-XKL-HS, Terminal screw f. fixed/w. | 5
256989 | IZM-XW05U230, TP de medición 220 V | 2
257176 | ZB4-03B-AD1, | 5
257903 | XIOC-4AO-U1, | 2
258102 | XIOC-TERM-18S, bloque terminales | 1
258104 | XIOC-TERM-18T, TERM. RESORTE | 2
259075 | NZMB1-A40, | 21
259076 | NZMB1-A50,, Int. Aut.Sel.3P,35KA/240V | 39
259077 | NZMB1-A63,, Int. Aut.Sel.3P,35KA/240V | 9
259078 | NZMB1-A80,, Int. Aut.Sel.3P,35KA/240V | 5
259080 | NZMB1-A125,, Int. Aut.Sel.3P,35KA/240V | 13
259083 | NZMN1-A63,, Int. Aut.Sel.3P,35KA/240V | 1
259085 | NZMN1-A100,, Int. Aut.Sel.3P,35KA/240V | 3
259086 | NZMN1-A125,, Int. Aut.Sel.3P,35KA/240V | 3
259087 | NZMB2-A125, | 27
259088 | NZMB2-A160, | 31
259089 | NZMB2-A200, | 43
259090 | NZMB2-A250, | 14
259093 | NZMN2-A200, | 4
259114 | NZMN3-AE400, | 13
259115 | NZMN3-AE630, | 18
259140 | PN1-63 | 1
259143 | N1-63, Int. Seccionador, 3P, 63A | 2
259144 | N1-100, Int. Seccionador, 3P,100A | 2
259145 | N1-125, Int. Seccionador, 3P,125A | 2
259207 | IZM-XKL-ML, | 5
259440 | NZM1-XU110-130AC, under voltage release | 2
259442 | NZM1-XU208-240AC, under voltage release | 1
259458 | NZM1-XU110-130DC, | 11
259497 | NZM2/3-XU110-130AC, under voltage release | 1
259515 | NZM2/3-XU110-130DC | 4
259699 | MC-ACP-BAT01, | 5
259726 | NZM1-XA208-250AC/DC, | 4
259760 | NZM2/3-XA110-130AC/DC | 3
259840 | NZM2-XR110-130DC | 2
260021 | NZM1-XKSA | 9
260041 | NZM3-XKS240, | 2
260042 | NZM3-XKC, brida 1 cond. 35-240 mm2 | 106
260045 | NZM3-XKSA, | 1
260125 | NZM1-XDV, acc. rotativo directo candado maneta ne/gris | 9
260166 | NZM1-XTVD, acc. rot. puerta ne/gr c/candado | 4
260178 | NZM1-XTVDVR, acc. rot. a puerta rojo/amarillo, paro de emergencia. | 22
260180 | NZM2-XTVDVR,acc rot pue emer rojo/am | 88
260182 | NZM3-XTVDVR, acc. rot. puerta emer. rojo/am | 36
260191 | NZM1/2-XV6, eje prolongador para profundidad máx. 600mm | 123
260193 | NZM3/4-XV6, eje prolongador para profundidad máx. 600mm | 83
260195 | NZM1-XBR, marco para puerta | 77
260197 | NZM2-XBR, marco para puerta | 15
261232 | NZM1/2-XV4, eje prolongador para profundidad máx. 400mm | 21
261234 | NZM3/4-XV4, eje prolongador para profundidad máx. 400mm | 32
261362 | A22-LED-W, LED BA 9s 18-30 VAC/DC 15 mA BLANCO | 354
261363 | A22-LED-G, LED 18-30 VAC/DC VERDE | 5246
261364 | A22-LED-R, LED 18-30 VAC/DC ROJO | 1460
261365 | A22-LED-Y, LED 18-30 VAC/DC AMARILLO | 2392
262018 | EASY800-AK, | 15
262152 | XC-CPU101-C64K-8DI-6DO, Módulo CPU, | 1
262176 | XT-MEM-MM16M, | 1
262240 | NZM2-160-XKC, brida 160 A | 167
262244 | NZM2-250-XKC, brida 250 A | 26
262399 | EASY600-P0W | 1
262417 | XIOC-2CNT-2AO-INC, | 1
262514 | FAZ/FIP-XAWM, | 3
262518 | BK25/3-PKZ0-E | 8
262645 | A22-RLF-WS, LAMPARA INDICADORA BLANCA | 423
262654 | A22-RLF-RT, LAMPARA INDICADORA ROJO | 48
262684 | ETR2-11, Relay temporización de trabajo | 7
263152 | Z-D02D01/PE16 | 558
263371 | M22-R*-*, Potenciómetro seleccionable. | 8
263467 | M22-PVT, Pulsador paro de emergencia, desenclavamiento por giro | 2724
263469 | M22-PVLT, Pulsador paro de emergencia iluminado, desenclavamiento por giro | 521
263655 | CLS6-C6-MX, X-Clear | 6
263693 | CLS4-C13-MX, MCB Xclear 13 A / 3 Pol. | 30
263861 | IZM-XVDM-R, | 1
263876 | Z-SH/1,Portafusible 10x38, 1 polo | 10
263879 | Z-SH/3 - Fuse disconnectors, 3 p, 10 x 38 | 1
263944 | ZV-L2/L3-10 | 8
263953 | ZV-L2/L3-80A-10 | 3
263958 | ZV-ADP | 82
263959 | ZV-AEK | 69
265250 | MFD-80, Display grafico de operción *+ Combi | 7
265258 | MFD-XM-80, protector transparente | 1
265271 | Z-S230/SS, rele de impulso | 1
265272 | Z-S111/SS | 1
265333 | PKZM0-0,4/AK | 3
265340 | PKZM0-10/AK | 2
265713 | NZMB1-M80, Int.Aut.Motor.3P | 3
265715 | NZMB2-M125, | 2
265716 | NZMB2-M160, | 3
265717 | NZMB2-M200, | 2
265759 | NZMN4-AE800, circuit breaker electronic release | 11
265760 | NZMN4-AE1000, circuit breaker electronic release | 4
265761 | NZMN4-AE1250, circuit breaker electronic release | 1
265762 | NZMN4-AE1600, circuit breaker electronic release | 2
266104 | LS-11S/S, Int. Límite en caja plástico | 5
266109 | LS-11, Int. Límite en caja plástico | 202
266114 | LS-11D, Int. Límite en caja plástico | 57
266120 | LS-20, Int. Límite en caja plástico | 55
266123 | LS-XL, Cabezal para caja plástico | 35
266124 | LS-XLA, Cabezal para caja plástico | 71
266125 | LS-XP, Cabezal para caja plástico | 119
266126 | LS-XRL, Cabezal para caja plástico | 48
266127 | LS-XRLA, Cabezal para caja plástico | 84
266131 | LS-XRR, Cabezal para caja plástico | 67
266133 | LS-XS, Cabezal para caja plástico | 223
266135 | M12A, Accesorio para LS-TITAN | 91
266137 | M22-LS, Accesorio para LS-TITAN | 7
266140 | LSM-11S, Int. LS-TITAN caja metálica | 45
266141 | LSM-11S/RR, Int. LS-TITAN caja metálica | 4
266144 | LSM-11, Int. LS-TITAN caja metálica | 52
266152 | LSM-11S/RL | 11
266156 | LSM-XL, Cabezal para caja metálica | 22
266157 | LSM-XLA, Cabezal para caja metálica | 55
266158 | LSM-XP, Cabezal para caja metálica | 132
266159 | LSM-XRL, Cabezal para caja metálica | 81
266161 | LSM-XRR, Cabezal para caja metálica | 1
266162 | LSM-XRRM, Cabezal para caja metálica | 18
266163 | LSM-XS, Cabezal para caja metálica | 99
266172 | NZM4-XHIV | 2
266192 | NZM4-XU110-130A, bobina bajo voltaje | 1
266621 | NZM1/2-XDZ, | 13
266622 | NZM3/4-XDZ | 1
266632 | NZM1-XHBR, | 40
266633 | NZM2-XHBR, | 74
266634 | NZM3-XHBR, | 54
266642 | NZM2-XS-L | 1
266644 | NZM1-XS-R | 2
266656 | NZM1-XSR-R, acc. lateral derecho rojo | 15
266774 | NZM2-4-XIPK | 2
266836 | NZM4-XKA, zapata tunel 4 cables | 6
267119 | HPL0211-2003/2004GB-INT | 50
267411 | XIOC-32DI, | 1
267414 | XIOC-TERM32, | 3
268220 | EVG-2PHAS/4MODUL, | 5
269142 | NZMB2-AF15-NA | 1
269235 | NZMH2-A100-NA | 1
270442 | CLS6-B16/1N-DP | 5
271063 | Z-GV-16/1P+N-2TE | 16
271070 | Z-AK-16/2+3P, | 500
271457 | NZM2-XKA, | 15
271461 | NZM3-XKA2, zap. 2x(1/0-500MCM) | 103
271499 | M22S-PVT | 4
271529 | NZM2-XCI43-TVDVR, CAJA NZM2, N2 < 200A | 1
274117 | EASY719-DA-RC | 42
274161 | EVG-3P+3N/18MODUL | 69
274190 | DILM250-S/22(220-240V50/60HZ) | 1
274418 | Z-IS-SPE/1TE | 1
274482 | HA7-SPE1TE | 160
274780 | SVTL-LUG-M10 | 12
274785 | SVTL-CONNECT/SET | 1
275447 | KT-5 | 50
275536 | KLV-U-1/14-D, empotrar C PUERTA | 1
275661 | KLV-O8-ECO-1/13-A, SOBREPONER s/puerta | 4
275662 | KLV-O8-ECO-2/26-A, SOBREPONER s/puerta | 4
275669 | KLV-O8-T-1/13, puerta | 4
275670 | KLV-O8-T-2/26, puerta | 3
276145 | FG-B-04, | 1
276146 | FG-B-06, | 16
276161 | FG-BTS, | 106
276165 | FG-B/P-04, | 4
276174 | FG-B/EX/CO, | 3
276175 | FG-B/ES/CO, | 3
276291 | Z-PU/S | 1
276326 | DILA-40(110V50HZ,120V60HZ), | 40
276327 | DILA-40(190V50HZ,220V60HZ), | 32
276333 | DILA-40(24V50/60HZ), | 42
276344 | DILA-40(24VDC), | 124
276349 | DILA-40(*VDC), | 10
276360 | DILA-31(42V50,48V60HZ), | 1
276361 | DILA-31(110V50HZ,120V60HZ), | 26
276362 | DILA-31(190V50HZ,220V60HZ), | 36
276368 | DILA-31(24V50/60HZ), | 25
276379 | DILA-31(24VDC), | 48
276380 | DILA-31(48VDC), | 1
276396 | DILA-22(110V50HZ,120V60HZ), | 86
276397 | DILA-22(190V50HZ,220V60HZ), | 105
276403 | DILA-22(24V50/60HZ), | 63
276414 | DILA-22(24VDC), | 129
276420 | DILA-XHI02, | 32
276421 | DILA-XHI11, | 117
276422 | DILA-XHI20, | 9
276424 | DILA-XHI04, | 32
276425 | DILA-XHI13, | 23
276426 | DILA-XHI22, | 84
276427 | DILA-XHI31, | 24
276428 | DILA-XHI40, | 2
276429 | DILA-XHIV22, | 2
276456 | DILAC-40(24VDC) | 1
276527 | DILA-XHIC11 | 3
276547 | DILM7-10(110V50HZ,120V60HZ), | 50
276551 | DILM7-10(380V50HZ,440V60HZ), | 11
276553 | DILM7-10(415V50HZ,480V60HZ) | 21
276554 | DILM7-10(24V50/60HZ), | 158
276565 | DILM7-10(24VDC), | 14
276570-250 | DILM7-10(*250VDC), | 5
276582 | DILM7-01(110V50HZ,120V60HZ), | 3
276583 | DILM7-01(190V50HZ,220V60HZ), | 3
276589 | DILM7-01(24V50/60HZ), | 3
276687 | DILM9-10(110V50HZ,120V60HZ), | 329
276688 | DILM9-10(190V50HZ,220V60HZ), | 110
276691 | DILM9-10(380V50HZ,440V60HZ), | 9
276693 | DILM9-10(415V50HZ,480V60HZ), | 7
276694 | DILM9-10(24V50/60HZ), | 206
276705 | DILM9-10(24VDC), | 148
276722 | DILM9-01(110V50HZ,120V60HZ), | 6
276723 | DILM9-01(190V50HZ,220V60HZ), | 10
276729 | DILM9-01(24V50/60HZ), | 19
276740 | DILM9-01(24VDC), | 6
276827 | DILM12-10(110V50HZ,120V60HZ), | 323
276828 | DILM12-10(190V50HZ,220V60HZ), | 281
276834 | DILM12-10(24V50/60HZ), | 305
276845 | DILM12-10(24VDC), | 405
276995 | DILM17-10(24V60HZ), X 277008 | 3
277001 | DILM17-10(110V50HZ,120V60HZ), | 224
277002 | DILM17-10(190V50HZ,220V60HZ), | 232
277007 | DILM17-10(415V50HZ,480V60HZ), | 2
277008 | DILM17-10(24V50/60HZ) | 250
277017 | DILM17-10(*V60HZ), | 9
277018 | DILM17-10(RDC24), | 227
277050 | DILM17-01(RDC24) | 6
277129 | DILM25-10(110V50HZ,120V60HZ) | 289
277130 | DILM25-10(190V50HZ,220V60HZ), | 248
277135 | DILM25-10(415V50HZ,480V60HZ), | 4
277136 | DILM25-10(24V50/60HZ), | 330
277146 | DILM25-10(RDC24), | 230
277161 | DILM25-01(110V50HZ,120V60HZ), | 1
277257 | DILM32-10(110V50HZ,120V60HZ), | 265
277258 | DILM32-10(190V50HZ,220V60HZ), | 314
277263 | DILM32-10(415V50HZ,480V60HZ), | 22
277264 | DILM32-10(24V50/60HZ), | 388
277267 | DILM32-10(220V50/60HZ), | 28
277274 | DILM32-10(RDC24), | 192
277277 | DILM32-10(RDC240), | 2
277289 | DILM32-01(110V50HZ,120V60HZ), | 2
277305 | DILM32-01(110V/60HZ) | 3
277306 | DILM32-01(RDC24), | 6
277376 | DILM32-XHI11, | 1067
277377 | DILM32-XHI22, | 271
277453 | DILMC9-10(230V50HZ,240V60HZ) | 3
277570 | DILMC17-10(24V50HZ) | 5
277655 | DILMC25-10(RDC24) | 1
277752 | DILM32-XHIC22, | 4
277763 | DILM40(110V50HZ,120V60HZ), | 101
277764 | DILM40(190V50HZ,220V60HZ), | 133
277770 | DILM40(24V50/60HZ), | 65
277780 | DILM40(RDC24), | 122
277827 | DILM50(110V50HZ,120V60HZ), | 107
277828 | DILM50(190V50HZ,220V60HZ), | 70
277834 | DILM50(24V50/60HZ), | 35
277844 | DILM50(RDC24), | 24
277845 | DILM50(RDC60), | 1
277891 | DILM65(110V50HZ,120V60HZ), | 95
277892 | DILM65(190V50HZ,220V60HZ), | 99
277894 | DILM65(230V50HZ,240V60HZ), | 2
277898 | DILM65(24V50/60HZ), | 49
277907 | DILM65(*V60HZ) | 1
277908 | DILM65(RDC24), | 38
277945 | DILM150-XHI20, | 21
277946 | DILM150-XHI11, | 242
277947 | DILM150-XHI02 | 17
277948 | DILM150-XHI40, | 61
277949 | DILM150-XHI31, | 175
277950 | DILM150-XHI22 | 609
277952 | DILM150-XHI04, | 3
278425 | DILM1000-XHI11-SI, | 124
278432 | ZB12-0,24, relevador | 5
278433 | ZB12-0,4, relevador | 15
278435 | ZB12-1, relevador | 58
278436 | ZB12-1,6, relevador | 125
278440 | ZB12-10, relevador | 226
278441 | ZB12-12, relevador | 143
278444 | ZB32-0,4 , relevador | 8
278445 | ZB32-0,6 , relevador | 1
278449 | ZB32-4, relevador | 8
278451 | ZB32-10, relevador | 4
278454 | ZB32-32, relevador | 41
278456 | ZB65-16, relevador | 1
278463 | ZB150-70, relevador | 6
278464 | ZB150-100, relevador | 58
278465 | ZB150-125, relevador | 1
278466 | ZB150-150, relevador | 9
278473 | ZB32-XEZ, Soclo montaje individual | 28
278474 | ZB65-XEZ, Zoclo montaje individual | 4
278475 | PKZM01-0,16 | 21
278476 | PKZM01-0,25 | 16
278477 | PKZM01-0,4 | 8
278478 | PKZM01-0,63 | 7
278479 | PKZM01-1 | 60
278480 | PKZM01-1,6 | 36
278481 | PKZM01-2,5 | 68
278482 | PKZM01-4 | 80
278483 | PKZM01-6,3 | 21
278484 | PKZM01-10 | 26
278485 | PKZM01-12 | 12
278486 | PKZM0-12 | 75
278489 | PKZM0-32, guardamotor 32 AMP | 37
278493 | PKZM0-25-T | 3
278527 | FAZ-B4/1, MCB, 4 A, 1 polo, Curva B, 10 kA, series xEffect. | 39
278529 | FAZ-B6/1, MCB, 6 A, 1 polo, Curva B, 10 kA, series xEffect. | 9
278534 | FAZ-B15/1, MCB, 15 A, 1 polo, Curva B, 10 kA, series xEffect. | 34
278539 | FAZ-B40/1, MCB, 40 A, 1 polo, Curva B, 10 kA, series xEffect. | 39
278544 | FAZ-C0.5/1, MCB, 0.5 A, 1 polo, Curva C, 10 kA, series xEffect. | 3
278545 | FAZ-C0,75/1, MCB, 0.75 A, 1 polo, Curva C, 10 kA, series xEffect. | 5
278557 | FAZ-C10/1, MCB, 10 A, 1 polo, Curva C, 10 kA, series xEffect. | 1
278565 | FAZ-C40/1, MCB, 40 A, 1 polo, Curva C, 10 kA, series xEffect. | 50
278566 | FAZ-C50/1, MCB, 50 A, 1 polo, Curva C, 10 kA, series xEffect. | 58
278567 | FAZ-C63/1, MCB, 63 A, 1 polo, Curva C, 10 kA, series xEffect. | 85
278593 | FAZ-K3/1, MCB, 3 A, 1 polo, Curva K, 10 kA, series xEffect. | 1
278595 | FAZ-K6/1, MCB, 6 A, 1 polo, Curva K, 10 kA, series xEffect. | 9
278601 | FAZ-K25/1, MCB, 25 A, 1 polo, Curva K, 10 kA, series xEffect. | 8
278612 | FAZ-S16/1, MCB, 16 A, 1 polo, Curva S, 10 kA, series xEffect. | 4
278726 | FAZ-B4/2, MCB, 4 A, 2 polos, Curva B, 10 kA, series xEffect. | 20
278727 | FAZ-B5/2, MCB, 5 A, 2 polos, Curva B, 10 kA, series xEffect. | 2
278748 | FAZ-C2/2, MCB, 2 A, 2 polos, Curva C, 10 kA, series xEffect. | 2
278752 | FAZ-C4/2, MCB, 4 A, 2 polos, Curva C, 10 kA, series xEffect. | 2
278754 | FAZ-C6/2, MCB, 6 A, 2 polos, Curva C, 10 kA, series xEffect. | 8
278756 | FAZ-C10/2, MCB, 10 A, 2 polos, Curva C, 10 kA, series xEffect. | 9
278764 | FAZ-C40/2, MCB, 40 A, 2 polos, Curva C, 10 kA, series xEffect. | 15
278765 | FAZ-C50/2, MCB, 50 A, 2 polos, Curva C, 10 kA, series xEffect. | 19
278766 | FAZ-C63/2, MCB, 63 A, 2 polos, Curva C, 10 kA, series xEffect. | 3
278848 | FAZ-B20/3, MCB, 20 A, 3 polos, Curva B, 10 kA, series xEffect. | 1
278855 | FAZ-C0,25/3, MCB, 0.25 A, 3 polos, Curva C, 10 kA, series xEffect. | 8
278869 | FAZ-C10/3, MCB, 10 A, 3 polos, Curva C, 10 kA, series xEffect. | 2
278873 | FAZ-C16/3, MCB, 16 A, 3 polos, Curva C, 10 kA, series xEffect. | 32
278875 | FAZ-C25/3, MCB, 25 A, 3 polos, Curva C, 10 kA, series xEffect. | 39
278888 | FAZ-D4/3, MCB, 4 A, 3 polos, Curva D, 10 kA, series xEffect. | 4
278945 | FAZ-B10/3N, MCB, 10 A, 3 polos + Neutro, Curva B, 10 kA, series xEffect. | 11
279115 | FAZ-Z16/4, MCB, 16 A, 4 polos, Curva Z, 10 kA, series xEffect. | 1
279123 | FAZ-C3/1-DC, MCB, 3 A, 1 polo, Curva C, DC, 10 kA, series xEffect. | 5
279125 | FAZ-C6/1-DC, MCB, 6 A, 1 polo, Curva C, DC, 10 kA, series xEffect. | 78
279129 | FAZ-C20/1-DC, MCB, 20 A, 1 polo, Curva C, DC, 10 kA, series xEffect. | 20
279140 | FAZ-C16/2-DC, MCB, 16 A, 2 polos, Curva C, DC, 10 kA, series xEffect. | 14
279411 | M22-D4-S, Pulsador de posición negro, 4 posiciones. | 17
279415 | M22-WRJ4, Joystick 4 posiciones c/retención | 38
279431 | M22-WRK4, Selector 4 posiciones, retenido, maneta corta | 14
279434 | M22-XCK1 | 2
279435 | M22-XCK2, | 3
279437 | M22-A4, adaptador de fijación frontal para 4 elementos de contacto o LED | 524
280345 | BC-O-1/5-ECO, Sobreponer puerta transparente | 26
280346 | BC-O-1/8-ECO, Sobreponer puerta transparente | 7
280347 | BC-O-1/12-ECO, Sobreponer puerta transparente | 41
280348 | BC-O-1/18-ECO, Sobreponer puerta transparente | 11
280349 | BC-O-2/24-ECO, Sobreponer puerta transparente | 4
280350 | BC-O-2/36-ECO, Sobreponer puerta transparente | 3
280351 | BC-O-3/54-ECO, Sobreponer puerta transparente | 5
280353 | BC-U-1/8-ECO, empotrar puerta transparente | 3
280354 | BC-U-1/12-ECO, empotrar puerta transparente | 8
280355 | BC-U-1/18-ECO, empotrar puerta transparente | 3
280357 | BC-U-2/36-ECO, empotrar puerta transparente | 8
280641 | P-SN/XD/S/GB6 | 3
280898 | P5-125/EA/SVB | 66
280899 | P5-125/EA/SVB/HI10 | 5
280914 | P5-125/V/SVB, | 56
280915 | P5-125/V/SVB/HI10, | 4
280922 | P5-160/EA/SVB, Seccionador | 23
280928 | P5-160/V/SVB, Seccionador | 67
280936 | P5-250/EA/SVB, | 7
280942 | P5-250/V/SVB, | 60
280950 | P5-315/EA/SVB | 6
280963 | HI21-P5-125/160E | 14
280964 | HI21-P5-125/160Z | 14
280965 | HI21-P5-250/315E | 12
280966 | HI21-P5-250/315Z | 10
280969 | N-P5-125/160E | 23
280970 | N-P5-125/160Z - Terminal neutro, para P5-125/160, montaje trasero | 3
280972 | N-P5-250/315Z | 3
280979 | ZAV-P5 | 14
280987 | NZMB1-A20, | 48
280988 | NZMB1-A25,, Int. Aut.Sel.35KA/480V-85kA 240V | 24
280989 | NZMB1-A32, | 40
281138 | DILM32-XSP(110V50HZ,120V60HZ), bobina M17-32 | 10
281169 | DILM65-XSP(190V50HZ,220V6, bobina M40-65 | 20
281190 | DILM12-XS1 | 5
281192 | DILM65-XS1, | 3
281196 | DILM12-XMV, | 758
281197 | DILM32-XMV, | 89
281200 | DILM12-XSPR240, | 4
281201 | DILM12-XSPR500 | 10
281202 | DILM32-XSPR48, | 3
281203 | DILM32-XSPR240, | 9
281207 | DILM95-XSPR500Modulo de Proteccion RC | 2
281208 | DILM12-XSPV48, | 8
281210 | DILM12-XSPV240, | 8
281212 | DILM32-XSPV48, | 1
281213 | DILM32-XSPV130, | 31
281224 | DILM95-XSPVL48Modulo de Proteccion Varistor | 1
281226 | DILM150-XVB | 4
281230 | NZMB1-A160 | 42
281237 | NZMB1-4-A20, | 1
281247 | NZMN1-4-A25 | 1
281253 | PN1-4-160 | 1
281404 | CI-PKZ01-G | 42
281582 | NZM2-XMV, | 19
281952 | LSI-R18M-NF8-PD, | 4
281956 | LSI-R30M-F10-LD, M30X1 enrasado 10mm | 1
281981 | LSI-X4P-CAF-A4N | 3
283108 | DILM12-XRL, | 25
283109 | DILM32-XRL, | 16
283131 | DILM32-XSL, | 3
283149 | PKZM0-XDM12, | 534
283153 | PKZM0-XDM32, | 46
283164 | MSC-D-6,3-M7(24VDC) | 3
283168 | MSC-D-16-M17(24VDC) | 2
283185 | PKZM0-XRM12, | 10
283189 | PKZM0-XRM32, | 10
283383 | PKZM01-20 | 3
283390 | PKZM01-16 | 32
283472 | PN2-XPA, | 2
283473 | PN3-XPA | 2
283482 | XAB4 - PORTAPLANOS DIN A4 | 30
283826 | XAP010606, Plinth 100 mmWxD=mm | 15
283829 | XAP010806 - ZOCLO W800xH100xD600 mm | 11
283855 | XAT - ARGOLLAS | 52
283857 | XAW2006 - TAPAS LATERALES W600xH2000 mm | 44
283860 | XBBB06, CrosssupportforbusbarW=600mm | 222
283861 | XBBB08, CrosssupportforbusbarW=800mm | 165
283864 | XBSB163, 1busbarbracketBBupto1600A | 10
283872 | XBSP, 1busbarbracketfor/PENfor | 1
283892 | XDSF16 | 45
284108 | XPBMB0606 | 7
284116 | XPC0606 | 5
284148 | XPFMM06 " Descontinuado " x 192705 | 39
284178 | XPSS2006 | 2
284195 | XSDMC0606, | 6
284199 | XSDMC2006, | 21
284200 | XSDMC2008 - PUERTA W800xH2000 mm | 7
284202 | XSDMC2012-S | 5
284235 | XSFB0606 | 13
284238 | XSFB0806 - SOP. INF/SUP W800xD600 mm | 15
284241 | XSFB1006, | 4
284243 | XSFB1206 | 5
284245 | XSFH20 - SOPORTES VERTICALES H2000 mm | 24
284257 | XSMIB20 | 5
284264 | XSMMFB2006 | 4
284266 | XSMMFB2010 | 2
284267 | XSMMFB2012 | 5
284290 | XSPBM0606 | 21
284293 | XSPBM0806 - TAPA INFERIOR IP55 W800xD600 mm | 9
284305 | XSPTC0606 | 12
284308 | XSPTC0806 - TAPA SUPERIOR W800xD600 mm IP 55 | 8
284356 | XSWC2006 | 12
284357 | XSWC2008 - TAPA TRASERA IP55 W800xH2000 mm | 10
284395 | M22-WLKV-G, Selector iluminado, 2posiciones, c/retención, verde, posición V. | 10
284645 | NZM3-XBR, Marco | 55
284646 | NZM4-XBR, Marco | 14
284713 | XAH180, Bisagra ap. 180° 2 pzas. | 13
284745 | XPFCB02 | 7
284747 | XBSN16 | 10
284750 | XBSN40 - Busbar support, MB for N 4000A | 12
284768 | DILM150-XS1 | 20
284775 | XSFS06 | 410
284776 | XSFS08 - Traverse, L=800mm | 271
284792 | XAH180L | 40
284793 | XAC55 | 31
285248 | NZM2-XDVG - Mango giratorio, palanca, negro, bloqueable, tamaño 2 | 4
285506 | XSDMC0610 | 2
285534 | SL-LED230-G, LED BA15 verde 230Vac/dc | 13
285535 | SL-LED230-Y, LED BA15 amarillo 230Vac/dc | 3
285536 | SL-LED230-B, LED BA15 azul 230Vac/dc | 6
286052 | ZP-IHK, auxiliary switch 1NC+1NA | 1090
286053 | ZP-WHK | 1
286054 | FAZ-XHIN11 | 41
286336 | M22-D4-S-X7, Pulsador de posición negro c/flechas, 4 posiciones. | 6
286338 | M22-DI4-S-X7, Pulsador de posición negro, 4 posiciones bloqueadas meca. entre sí | 1
288791 | Z-SS-60-ADD/6-54, adaptador doble | 28
288893 | PKZM01-25 | 4
288901 | Z-LTS-160-AB/70, Panel de compensación | 160
288909 | Z-D01/PE-2 | 2
288912 | Z-D01/PE-10 | 7
288913 | Z-D02/PE-20 | 8
288914 | Z-D02/PE-25 | 30
288916 | Z-D02/PE-40 | 2
288917 | Z-D02/PE-50 | 39
288935 | Z-D01/SE-4 | 7
288937 | Z-D01/SE-10 | 26
288939 | Z-D01/SE-16 | 10
288940 | Z-D02/SE-20 | 2
288941 | Z-D02/SE-25 | 27
288943 | Z-D02/SE-35 | 6
288944 | Z-D02/SE-40 | 2
288945 | Z-D02/SE-50, Fusible neozed 50A | 7
289195 | M22-WJ2H, Joystick 2 posiciones c/retorno horizontal | 28
289196 | M22-WJ2V, Joystick 2 posiciones c/retorno vertical | 23
289240 | M22-WRJ2V, Joystick 2 posiciones c/retención vertical | 39
290055 | DILM15-10(110V50HZ,120V60HZ), | 3
290056 | DILM15-10(190V50HZ,220V60HZ) | 49
290057 | DILM15-10(220V50HZ,240V60HZ), | 5
290062 | DILM15-10(24V50/60HZ), contactor trifásico AC | 19
290071 | DILM15-10(110V60HZ), contactor trifásico | 1
290073 | DILM15-10(24VDC), contactor trifásico DC | 12
290177 | LS-XLS, Cabezal para caja plástico | 1
290178 | LS-XLB, Cabezal para caja plástico | 39
291468 | EVG-16/2PHAS/6MODUL | 15
291483 | EVG-16/2PHAS/6MODUL/HI, | 9
291485 | EVG-16/3PHAS/6MODUL/HI | 25
293986 | DILK12-11(190V50HZ,220V60HZ) | 23
294008 | DILK20-11(190V50HZ,220V60HZ), | 52
294029 | DILK25-11(110V50HZ,120V60HZ), | 17
294030 | DILK25-11(190V50HZ,220V60HZ) | 154
294051 | DILK33-10(110V50HZ,120V60HZ), | 157
294052 | DILK33-10(190V50HZ,220V60HZ) | 318
294073 | DILK50-10(110V50HZ,120V60HZ), | 39
294074 | DILK50-10(190V50HZ,220V60HZ), | 63
4560000001 | ACCESORIES-BAT01X | 1
8512000004 | COM-MPB2-TP | 1
8551224039 | DP-16DI-P/16DO/0.5A-PK-ECO, PB módulo compacto ECO | 5
90000025000489 | E4X-16/1/C, Itm 1 Polo 16 Amps Curva C 4kA | 388
90000025000490 | E4X-20/1/C, Itm 1 Polo 20 Amps Curva C 4kA | 275
90000025000491 | E4X-25/1/C, Itm 1 Polo 25 Amps Curva C 4kA | 53
90000025000507 | E4X-16/2/C, Itm 2 Polos 16 Amps Curva C 4kA | 28
90000025000508 | E4X-20/2/C, Itm 2 Polos 20 Amps Curva C 4kA | 132
90000025000509 | E4X-25/2/C, Itm 2 Polos 25 Amps Curva C 4kA | 28
90000025000518 | E4X-25/3/C, Itm 3 Polos 25 Amps Curva C 4kA | 22
90000025000524 | E6X-10/1/B, Itm 1 Polo 10 Amps Curva B 6kA | 259
90000025000525 | E6X-16/1/B, Itm 1 Polo 16 Amps Curva B 6kA | 186
90000025000526 | E6X-20/1/B, Itm 1 Polo 20 Amps Curva B 6kA | 100
90000025000541 | E6X-6/2/B, Itm 2 Polos 6 Amps Curva B 6kA | 36
90000025000542 | E6X-10/2/B, Itm 2 Polos 10 Amps Curva B 6kA | 79
90000025000561 | E6X-16/1/C, Itm 1 Polo 16 Amps Curva C 6kA | 5486
90000025000566 | E6X-50/1/C, Itm 1 Polo 50 Amps Curva C 6kA | 159
90000025000567 | E6X-63/1/C, Itm 1 Polo 63 Amps Curva C 6kA | 228
90000025000579 | E6X-16/2/C, Itm 2 Polos 16 Amps Curva C 6kA | 302
90000025000582 | E6X-32/2/C, Itm 2 Polos 32 Amps Curva C 6kA | 1
90000025000584 | E6X-50/2/C, Itm 2 Polos 50 Amps Curva C 6kA | 35
90000025000586 | E6X-6/3/C, Itm 3 Polos 6 Amps Curva C 6kA | 611
90000025000587 | E6X-10/3/C, Itm 3 polos 10 Amps Curva C 6kA | 525
90000025000588 | E6X-16/3/C, Itm 3 polos 16 Amps Curva C 6kA | 140
90000025000589 | E6X-20/3/C, Itm 3 polos 20 Amps Curva C 6kA | 101
90000025000590 | E6X-25/3/C, Itm 3 polos 25 Amps Curva C 6kA | 66
903183 | VDIL(*V60HZ), # DIL M bobina | 1
907550 | J-S-PKZ2(*V60HZ) | 8
9130600000 | LIC-OS-CE30 | 1
9130600005 | LIC-OS-CE50-C | 2
914761 | STZ0,06(*/*) | 1
914762100110 | STZ0,1(100/110) | 1
914764415240 | STZ0,2(415/240) | 1
914769 | STZ0,63(*/*) | 2
914770 | STZ0,8(*/*) | 1
914777 | STZ4,0(*/*) | 1
ADCBI2420A | DC-UPS Out 24 Vdc 20A In 115-230 Vac, conexión MODBus | 1
ADDFX6024A | DFX6024A Fuente de poder 2.5 Amps/Input 115-230VAC/Output 24V DC | 5
ADFLEX6024A | FLEX6024A - Fuente de Poder 3 Amps/Input 115-230VAC/Output 24VDC | 2
AL01291 | Set de punzones métricos M16/M20/M25/M32/M40/M50/M63 | 2
AL01305 | Punzón cuadrado 46x46mm | 2
AL01325 | Ponchadora rectangular 36mmx52mm, conectores Multipol. 6 Polos | 1
AL01326 | Ponchadora rectangular 36mmx65mm, conectores Multipol. 10 Pines | 1
AL01327 | Ponchadora rectangular 36mmx86mm, conectores Multipol. 16 Pines | 2
AL01328 | Ponchadora rectangular 36mmx112mm, conectores Multipol. 24 Pines | 2
AL01329 | Ponchadora rectangular 46mmx92mm | 2
AL01339 | Tornillo de tension 9.5x50mm | 11
AL01344 | Tornillo de tensión 22.2x165 mm | 2
AL01451 | Set estandar para ponchar PG | 1
AL01525 | Punzón Ø 22.5mm Pg 16 | 3
AL01531 | Punzón Ø 28.3mm Pg 21 | 2
AL01609 | Sacabocado Ø 22.5mm Pg 16 para ecero inoxidable | 1
AL01633 | Sacabocado Ø 54 mm Pg 42 para acero inoxidable y acero al carbón | 3
AL01653 | Set Tristar Plus M 16 - M 63 para acero inoxidable | 1
AL01655 | Juego de prensa con punzones métricos Tristar Plus M16-M63, cabezal 90° y rotac | 1
AL01772 | Punzon y matriz Tristar Ø16.2mm M16 | 1
AL01774 | Punzon y matriz Tristar Ø20.4 mm PG13/M20 | 1
AL02005 | Bomba hidráulica manual, sin accesorios, presión máxima 650Bar | 1
AL02009 | Tornillo hidráulico 9.5x75mm | 9
AL02011 | Tornillo hidráulico 19,0 x 11,1 mm | 1
AL02012 | Cilindro hidraulico SKP-1 | 2
AL02014 | Kit de bujes (5 piezas) | 3
AL020141 | Separador de 10 mm | 2
AL020142 | Separador de distancia de 15 mm | 2
AL02122 | Manguera hidraúlica 2.8m | 1
AL0250600 | Kit de reparación para punzonadora hidráulica manual | 1
AL0250601 | Kit de Reparacion para Prensa Hidráulica | 3
AL02963 | Kit de Reparacion para bomba hidraúlica de pie 02121 | 2
AL03199 | Cortadora de riel Din 35x7.5/35x15mm | 4
AL03200-057B | Angle socket | 1
AL03200-079 | Junta par Cilindro 45x65x10 para Dobladora y Punzonadora 03256 | 2
AL03200-109 | Conector hidráulico con cople de 1/4" NPT IG-para la Maquina dobladora(3200set) | 3
AL03208 | Punzón Diam. Ø11.5mm con Separador de Neopreno | 1
AL03211 | Punzón Diam. Ø17.5 mm con Separador de Neopreno | 3
AL03212 | Punzón Diam. Ø18.0mm con Separador de Neopreno | 3
AL03213 | Punzón Diam. Ø21.0mm con Separador de Neopreno | 3
AL03214 | Punzón Diam. Ø21.5mm con Separador de Neopreno | 3
AL03230 | Matriz para punzón Ø 6.6 mm -L- | 1
AL03237 | Matriz para punzón Ø 17.5 mm -L- | 3
AL03238 | Matriz para punzón Ø 18.0 mm -L- | 3
AL03239 | Matriz para punzón Ø 21.0 mm -L- | 3
AL03240 | Matriz para punzón Ø 21.5 mm -L- | 3
AL03865 | Pedal con switch de encendido y apagado | 1
AL03950-026 | Placa AL 100x 100x2,5 RAL 2004 -para carro de taller (03950) | 1
AL03950-027 | Válvula de control 3KH-DN6-1/4"NPT-112-SB01-para carro de taller (03950) con pal | 1
AL03950-031 | Manguera hidraulico 1050lg 2x 1/4" NPT AG-para carro de taller (03950) | 1
AL03950-032 | Manguera hidraulico 900lg 2x 1/4" NPT AG-para carro de taller (03950) | 1
AL03950-033 | Manguera hidraulico 500lg 2x 1/4" NPT AG-para carro de taller (03950) | 1
AL03950-034 | Adaptador de Angulo A04NM04NMF90K (IG-AG)-para carro de taller (03950 | 4
AL03950-057 | Llave para caja Cuadrada (completa)-para carro de taller (03950) | 2
AL3213 | Punzón Diam. Ø21.0mm con Separador de Neopreno | 2
AL3214 | Punzón Diam. Ø21.5mm con Separador de Neopreno | 2
ALT2C10X38GI | 10x38 mm para 2A, 500V Fusible protección | 6
ATP15KME110 | ATP 15 - 30 HP 220/440Vac. 40-57 AMP Bob 110V | 4
ATP1KME110 | ATP 1 - 2 HP 220/440Vac. 2.4-4.0 AMP Bob 110V | 20
AU200100900 | BMW Base para montaje horizontal M20 base gris | 1
AU200500900 | BMW Base para montaje horizontal M20 base negra | 16
AU200550900 | WZC Escuadra metálica para montaje vertical | 7
AU200703900 | BMR Base con tubo de aluminio y pié de plástico 250mm base negra | 5
AU200732900 | BWS Base con tubo de aluminio p/montaje horizontal con bornes 100mm base negra | 4
AU220501313 | SLB SIGNAL70 Ind.LED Intmitente (AB) base gris 230/240 V AC | 5
AU220502310 | SLB SIGNAL70 Indicador de luz intermitente color rojo 110/120 VAC | 2
AU220506313 | SLB SIGNAL70 Ind.LED Intmitente (VE) base gris 230/240 V AC | 5
AU220507310 | SLB SIGNAL70 Indicador de luz intermitente color amarillo 110/120 VAC (sin foco) | 4
AU220507405 | SLB SIGNAL70 Ind.LED Intmitente (AM) base gris 12-24 V AC/DC | 7
AU221504310 | SDA SIGNAL70 Indicador LED intermitente integrado color transparente 110/120 V A | 1
AU221505310 | SDA SIGNAL70 Indicador LED intermitente integrado color azul 110/120 V AC | 1
AU242500310 | STZ Mod. electrónico de sonidos base gris 15 tonos 110/120 V AC Multitonos 64- | 1
AU247500313 | SDE Mod. zumbadores IP65 base negra 230/240 V AC Cont/Int 107 ó 90dB | 8
AU712100013 | HPT Bocina base gris 220 V DC Continuo 108dB | 1
AU760001310 | VLB SIGNAL50 Indicador luz intermitente color ambar sin foco 110/120 V AC | 3
AU760001313 | VLB SIGNAL50 Indicador luz intermitente color ambar sin foco 230/240 V AC | 6
AU760001405 | VLB SIGNAL50 Indicador luz intermitente color ambar sin foco 12-24 V AC/DC | 1
AU760002310 | VLB SIGNAL50 Indicador luz intermitente color rojo sin foco 110/120 VAC | 1
AU760002405 | VLB SIGNAL50 Indicador luz Intermitente color rojo sin foco 12-24 V AC/DC | 1
AU760004310 | VLB SIGNAL50 Indicador luz intermitente color transparente sin foco 110/120 V AC | 4
AU760005310 | VLB SIGNAL50 Indicador luz intermitente color azul sin foco 110/120 V AC | 5
AU760005313 | VLB SIGNAL50 Indicador luz intermitente color azul sin foco 230/240 V AC | 8
AU760005405 | VLB SIGNAL50 Indicador luz intermitente color azul sin foco 12-24 V AC/DC | 5
AU760006310 | VLB SIGNAL50 Indicador luz intermitente color verde sin foco 110/120 VAC | 5
AU760006313 | VLB SIGNAL50 Indicador luz intermitente color verde sin foco 230/240 V AC | 11
AU760006405 | VLB SIGNAL50 Indicador luz intermitente color verde sin foco 12-24 V AC/DC | 4
AU760007310 | VLB SIGNAL50 Indicador luz intermitente color amarillo sin foco 110/120 VAC | 14
AU760007405 | VLB SIGNAL50 Indicador luz intermitente color amarillo sin foco 12-24 V AC/DC | 7
AU770002310 | VLF Mod. luminoso-zumbador Xenón Estrobo 3 J (RO) 110/120 V AC | 4
AU770002405 | VLF Mod. luminoso-zumbador Xenón Estrobo 3 J (RO) 24 V AC/DC | 5
AU770005310 | VLF Mod. luminoso-zumbador Xenón Estrobo 3 J (AZ) 110/120 V AC | 3
AU770007310 | VLF Mod. luminoso-zumbador Xenón Estrobo 3 J (AM) 110/120 V AC | 3
AU770007405 | VLF Mod. luminoso-zumbador Xenón Estrobo 3 J (AM) 24 V AC/DC | 8
AU790140900 | VMV Base para montaje vertical base gris | 8
AU790547900 | VMR Base con tubo de aluminio y pié de plástico 800mm base negra | 21
AU790572900 | VSW Base con tubo de aluminio p/montaje horizontal con bornes 100mm base negra | 1
AU800506405 | IBS Ind. luminosos transpanel M22 I LED Fija/Intmitente (VE) base negra 24 V AC/ | 5
AU802501405 | IBL Ind. luminosos traspanel M22 I LED Fija/Intmitente (AB) base negra 24 V AC/D | 3
AU802522310 | ICL Indicador LED estroboscópico, 65mm 2 modos de destello color rojo, 110/120 V | 7
AU802522405 | ICL Indicador LED estroboscópico, 65mm color rojo, 24 V AC/DC base negra | 5
AU802550405 | IML Ind. luminoso LED Fija tricolor (RO)-(AM)-(VE) base negra 24 V AC/DC | 2
AU802626310 | IDL Ind. luminoso traspanel LED Multicolor 2 colores separados (RO)-(VE) base n | 4
AU802626405 | IDL Ind. luminoso traspanel LED Multicolor 2 colores separados (RO)-(VE) base n | 5
AU812500900 | Adaptador M30,5 | 5
AU812510313 | ESV Zumbador montaje traspanel M22 2 tonos base negra 230/240 V AC Seleccionabl | 3
AU813100313 | ESM Zumbador montaje transpanel M22 2 tonos base gris 230/240 V AC Seleccionabl | 5
AU813511310 | ELM Ind. Acús/Lumi sinc. transpanel LED Fija/Int (AB) base negra 110/120 V AC C | 2
AU813511405 | ELM Ind. Acús/Lumi sinc. transpanel LED Fija/Int color ambar base negra 24 V AC/ | 4
AU813512405 | ELM Ind. Acús/Lumi sinc. transpanel LED Fija/Int (RO) base negra 24 V AC/DC Con | 3
AU814100313 | ESG Zumbador montaje transpanel M22 3 tonos base gris 230/240 V AC Seleccionabl | 8
AU814512405 | ELG Ind. Acús/Lumi sinc. transpanel LED Fija/Int color rojo base negra 24 V AC/D | 1
AU819107310 | MLL Ind. luminosos Modulares M Halógeno 50W Fija (AM) y base horizontal 110/120 | 1
AU850511313 | RDM Indicador LED Multifunción ámbar 110-240 V AC Ø 110 mm | 2
AU850511405 | RDM Indicador LED Multifunción ámbar 24 V AC/DC Ø 110 mm | 2
AU850512313 | RDM Indicador LED Multifunción rojo 110-240 V AC Ø 110 mm | 3
AU850512405 | RDM Indicador LED Multifunción rojo 24 V AC/DC Ø 110 mm | 6
AU850515313 | RDM Indicador LED Multifunción azul 110-240 V AC Ø 110 mm | 3
AU850515405 | RDM Indicador LED Multifunción azul 24 V AC/DC Ø 110 mm | 3
AU850515900 | RBNPT base universal para montaje horizontal o tubo NPT 1/2" | 3
AU850516313 | RDM Indicador LED Multifunción verde 110-240 V AC Ø 110 mm | 2
AU850516405 | RDM Indicador LED Multifunción verde 24 V AC/DC Ø 110 mm | 2
AU850520900 | RWD Escuadra de plástico para montaje en pared serie R | 2
AU850521900 | RWU Escuadra metálica para montaje en pared serie R | 13
AU850525313 | RDM-HP Indicador LED de alto rendimiento multifuncional azul 110-240 V AC | 1
AU850530313 | RMM Indicador LED Multicolor (7 colores) 110-240 V AC Ø 110 mm | 1
AU850530408 | RMM Indicador LED Multicolor (7 colores) 24-48 V AC/DC Ø 110 mm | 6
AU850531900 | RWA Escuadra metálica para RBA, serie R | 1
AU850535313 | RBA Base acústica para serie R, 32 tonos, 95 dB, 110-240 V AC | 6
AU850535408 | RBA Base acústica para serie R, 32 tonos, 95 dB, 24-48 V AC/DC | 3
AU850561313 | RCDM Indicador compacto LED Multifunción ámbar 110-240 AC Ø 110 mm | 2
AU850561408 | RCDM Indicador compacto LED Multifunción ámbar 24-48V AC/DC Ø 110 mm | 3
AU850562313 | RCDM Indicador compacto LED Multifunción rojo110-240 AC Ø 110 mm | 2
AU850562408 | RCDM Indicador compacto LED Multifunción rojo 24-48V AC/DC Ø 110 mm | 3
AU850570408 | RCMM Indicador compacto LED Multicolor 24-48V AC/DC Ø 110 mm | 2
AU860506310 | PCH Ind. luminosos P LED Fija/Intmitente (VE) base negra 110/120 V AC | 1
AU860511405 | PFH Ind. luminosos P LED Multidestello (AB) base negra 24 V AC/DC | 1
AU860702900 | PMR Tubo de montaje de aluminio 100mm | 1
AU874010900 | AMK Kit de montaje p/combinacion multitono A + Q | 12
AU874023900 | AG3 Junta plana p/multitono A + Ind. Q (T-3) | 1
AU874032900 | AB2 Escuadra de montaje p/multitono A + Q para tamaño 2 | 4
AU874060408 | ASS-P Ind. multitono 94mm de 8 tonos 103dB base roja 48 V AC/DC IP66 | 1
AU874161310 | QDS Ind. luminosos 94mm LED luz Fija/Intermitente color ambar 110/120 V AC, Tama | 1
AU874162310 | QDS Ind. luminosos 94mm LED luz Fija/Intermitente color rojo 110/120VAC, Tamaño | 1
AU874162313 | QDS Ind. luminosos 94mm LED luz Fija/Intermitente color rojo 230/240 V AC | 2
AU874165405 | QDS Ind. luminosos 94mm LED luz Fija/Intermitente color azul 24 V AC/DC | 2
AU874166310 | QDS Ind. luminosos 94mm LED luz Fija/Intermitente color verde 110/120VAC Tamaño | 3
AU874166313 | QDS Ind. luminosos 94mm LED luz Fija/Intermitente color verde 230/240 V AC | 1
AU874166405 | QDS Ind. luminosos 94mm LED luz Fija/Intermitente color verde 24 V AC/DC | 2
AU874167310 | QDS Ind. luminosos 94mm LED luz Fija/Intermitente color amarillo 110/120 V AC | 1
AU874167313 | QDS Ind. luminosos 94mm LED luz Fija/Intermitente color amarillo 230/240 V AC | 1
AU874171313 | QBS Ind. luminosos 94mm LED Multi Estroboscópica color ambar 110-240 V AC/DC IP6 | 1
AU874250005 | ASML Ind. multitono 16 tonos cont. de forma externa. 120dB base negra 132mm 24 V | 3
AU874261413 | QDM Ind. luminosos 132mm luz Fija/Intermitente color ambar 110-240 V AC/DC, Tama | 1
AU874262408 | QDM Ind. luminosos 132mm luz Fija/Intermitente color rojo 24-48 V AC/DC, Tamaño | 3
AU874262413 | QDM Ind. luminosos 132mm luz Fija/Intermitente color rojo 110-240 V AC/DC, Tamañ | 4
AU874266408 | QDM Ind. luminosos 132mm luz Fija/Intermitente color verde 24-48 V AC/DC | 4
AU874360310 | ASL Ind. multitono de 63 tonos 120dB base roja 184mm 110/120VAC IP66 Tamaño 3 | 4
AU874360408 | ASL Ind. multitono de 63 tonos 120dB base roja 184mm 24-48 VAC/DC IP66 Tamaño | 7
AU874361408 | QDL Ind. luminosos 184mm luz Fija/Intermitente color ambar 24-48 V AC/DC, Tamaño | 2
AU874561310 | QFS Ind. luminosos 94mm Luz Xenón estroboscópica 5J color ambar 110/120 V AC, Ta | 3
AU874561408 | QFS Ind. luminosos 94mm Luz Xenón estroboscópica 5J color ambar 24-48 V AC/DC, T | 1
AU874565310 | QFS Ind. luminosos 94mm Luz Xenón estroboscópica 5 J color azul 110/120 V AC | 2
AU874566310 | QFS Ind. luminosos 94mm Luz Xenón estroboscópica 5 J color verde 110/120 V AC | 1
AU874661310 | QFM Ind. luminosos 132mm Luz Xenón estroboscópica 10 J color ambar 110/120 V AC | 1
AU874661313 | QFM Ind. luminosos 132mm Luz Xenón estroboscópica 10 J color ambar 230/240 V AC | 1
AU874762408 | QBL Ind. luminosos 184mm LED luz multi-estroboscópica color rojo 24-48 V AC/DC | 1
AU874764413 | QBL Ind. luminosos 184mm LED luz multi-estroboscópica color transparente 110-240 | 4
AU874765413 | QBL Ind. luminosos 184mm LED luz multi-estroboscópica color azul 110-240 V AC/DC | 2
AU874766413 | QBL Ind. luminosos 184mm LED luz multi-estroboscópica color verde 110-240 V AC/D | 4
AU874767413 | QBL Ind. luminosos 184mm LED luz multi-estroboscópica color amarillo 110-240 V A | 1
AU890900900 | LWW Herramienta para cambio de foco | 8
AU893001313 | LLL Indicador LED luz fija color ambar 230/240 V AC | 5
AU893001405 | LLL Indicador LED luz fija color ambar 24 V AC/DC | 2
AU893002313 | LLL Indicador LED luz fija color rojo 230/240V AC | 3
AU893004310 | LLL Indicador LED luz fija color trasnparente 110/120 V AC | 2
AU893006310 | LLL Indicador LED luz fija color verde 110/120 V AC | 2
AU893006313 | LLL Indicador LED luz fija color verde 230/240 V AC | 4
AU893007310 | LLL Indicador LED luz fija color amarillo 110/120 V AC | 6
AU893007405 | LLL Indicador LED luz fija color amarillo 24 V AC/DC | 9
AU893012310 | LLB Indicador LED luz intermitente color rojo 110/120VAC | 9
AU893012405 | LLB Indicador LED luz intermitente color rojo 24V AC/DC | 1
AU893014310 | LLB Indicador LED luz intermitente color transparente 110/120VAC | 5
AU893014313 | LLB Indicador LED luz intermitente color transparente 230/240 V AC | 17
AU900004900 | XLL ECOmodul70 Lámpara luz fija sin foco, color transparente hasta 250 V AC/DC | 7
AU900011310 | XDC ECOmodul70 LED integrado, luz fija color ambar 110/120 V AC | 6
AU900012313 | XDC ECOmodul70 LED integrado, luz fija color rojo 230/240 V AC | 18
AU900014310 | XDC ECOmodul70 LED integrado, luz fija color transparente 110/120 V AC | 13
AU900014405 | XDC ECOmodul70 LED integrado, luz fija color transparente 24 V AC/DC | 3
AU900015310 | XDC ECOmodul70 LED integrado, luz fija color azul 110/120 V AC | 43
AU900015405 | XDC ECOmodul70 LED integrado, luz fija color azul 24 V AC/DC | 10
AU900017310 | XDC ECOmodul70 LED integrado, luz fija color amarillo 110/120 V AC | 9
AU900017313 | XDC ECOmodul70 LED integrado, luz fija color amarillo 230/240 V AC | 6
AU900021405 | XDA ECOmodul70 LED integrado, luz intermitente color ambar 24 V AC/DC | 10
AU900022310 | XDA ECOmodul70 LED integrado, luz intermitente color rojo 110/120 V AC | 15
AU900022405 | XDA ECOmodul70 LED integrado, luz intermitente color rojo 24 V AC/DC | 39
AU900024310 | XDA ECOmodul70 LED integrado, luz intermitente color transparente 110/120 V AC | 5
AU900024313 | XDA ECOmodul70 LED integrado, luz intermitente color transparente 230/240 V AC | 1
AU900025405 | XDA ECOmodul70 LED integrado, luz intermitente color azul 24 V AC/DC | 8
AU900026310 | XDA ECOmodul70 LED integrado, luz intermitente color verde 110/120 V AC | 30
AU900026405 | XDA ECOmodul70 LED integrado, luz intermitente color verde 24 V AC/DC | 6
AU900027310 | XDA ECOmodul70 LED integrado, luz intermitente color amarillo 110/120 V AC | 15
AU900027405 | XDA ECOmodul70 LED integrado, luz intermitente color amarillo 24 V AC/DC | 7
AU900031313 | XDF ECOmodul70 LED integrado, luz estroboscópica color ambar 230/240 V AC | 1
AU900032310 | XDF ECOmodul70 LED integrado, luz estroboscópica color rojo 110/120 VAC | 6
AU900034313 | XDF ECOmodul70 LED integrado, luz estroboscópica color transparente 230/240 V AC | 3
AU900035313 | XDF ECOmodul70 LED integrado, luz estroboscópica color azul 230/240 V AC | 1
AU900035405 | XDF ECOmodul70 LED integrado, luz estroboscópica color azul 24 VAC | 1
AU900036310 | XDF ECOmodul70 LED integrado, luz estroboscópica color verde 110/120 V AC | 2
AU900036313 | XDF ECOmodul70 LED integrado, luz estroboscópica color verde 230/240 V AC | 4
AU900062405 | XDF-HP ECOmodul70 LED alto Rendimiento, luz intermitente color rojo 24 V AC/DC | 5
AU900076405 | XFF-HP ECOmodul70 LED integrado alto rendimiento, luz multi estroboscópica color | 1
AU900500313 | XDE ECOmodul70 zumbador tono continuo/intermitente 100dB 230/240 V AC | 24
AU900510313 | XDZ ECOmodul70 zumbador 2 tonos seleccionables continuo/intermitente 100dB 230/2 | 11
AU900583900 | XMR ECOmodul70 Base para montaje tubo de aluminio 250mm con pié de plástico | 3
AU900584900 | XMR ECOmodul70 Base para montaje tubo de aluminio 400mm con pié de plástico | 12
AU900700900 | XSS ECOmodu40,60,70/PC7 Set para montaje vertical (para XSM) | 3
AU900850900 | XIB Placa identificadora | 12
AU901004900 | YLL ECOmodul60 Lámpara luz fija sin foco, color transparente hasta 250 V AC/DC | 1
AU901005900 | YLL ECOmodul60 Lámpara luz fija sin foco, color azul hasta 250 V AC/DC | 12
AU901011313 | YDC ECOmodul60 LED integrado, luz fija color ambar 230/240 V AC | 1
AU901014310 | YDC ECOmodul60 LED integrado, luz fija color tansparente 110/120 V AC | 5
AU901015310 | YDC ECOmodul60 LED integrado, luz fija color azul 110/120 V AC | 7
AU901017310 | YDC ECOmodul60 LED integrado, luz fija color amarillo 110/120 V AC | 6
AU901017405 | YDC ECOmodul60 LED integrado luz Fija Amarillo 24 V AC/DC | 9
AU901021310 | YDA ECOmodul60 LED integrado, luz Intermitente color ambar 110/120 V AC | 2
AU901021405 | YDA ECOmodul60 LED integrado, luz intermitente color ambar 24 V AC/DC | 2
AU901022405 | YDA ECOmodul60 LED integrado, luz intermitente color rojo 24 V AC/DC | 8
AU901024310 | YDA ECOmodul60 LED integrado, luz intermitente color transparente 110/120 V AC | 5
AU901024313 | YDA ECOmodul60 LED integrado, luz intermitente color transparente 230/240 V AC | 5
AU901024405 | YDA ECOmodul60 LED integrado, luz intermitente color transparente, 24 V AC/DC | 1
AU901025405 | YDA ECOmodul60 LED integrado, luz intermitente color azul, 24 V AC/DC | 1
AU901026405 | YDA ECOmodul60 LED integrado, luz intermitente color verde 24 V AC/DC | 6
AU901027310 | YDA ECOmodul60 LED integrado, luz intermitente color amarillo 110/120 V AC | 5
AU901027313 | YDA ECOmodul60 LED integrado, luz intermitente color amarillo 230/240 V AC | 1
AU901027405 | YDA ECOmodul60 LED integrado, luz intermitente color amarillo 24 V AC/DC | 2
AU901032310 | YDF ECOmodul60 LED integrado, luz estroboscópica color rojo 110/120 VAC | 1
AU901034310 | YDF ECOmodul60 LED integrado, luz estroboscópica color transparente 110/120 V AC | 4
AU901034405 | YDF ECOmodul60 LED integrado, luz estroboscópica color transparente 24 V AC/DC | 5
AU901035310 | YDF ECOmodul60 LED integrado, luz estroboscópica color azul 110/120 V AC | 3
AU901035405 | YDF ECOmodul60 LED integrado, luz estroboscópica color azul 24 V AC/DC | 1
AU901036310 | YDF ECOmodul60 LED integrado, luz estroboscópica color verde 110/120 V AC | 4
AU901036405 | YDF ECOmodul60 LED integrado, luz estroboscópica color verde 24 V AC/DC | 6
AU901057405 | YDC-HP ECOmodul60 LED integrado alto rendimiento, luz fija color amarillo 24 V A | 6
AU901500310 | YDE ECOmodul60 zumbador tono continuo/intermitente 90dB 110/120 V AC | 4
AU901571900 | YMS ECOmodul60 Base para montaje horizontal con tornillos de fijación premontado | 8
AU901572900 | YMF ECOmodul60 Base para montaje horizontal con tornillos de montaje externo | 71
AU901574900 | YZV ECOmodul60 Base para montaje vertical, montaje doble | 3
AU901583900 | YMR ECOmodul60 Base para montaje tubo de aluminio 250mm con pié de plástico | 4
AU901584900 | YMR ECOmodul60 Base para montaje tubo de aluminio 400mm con pié de plástico | 4
AU901592900 | YSW ECOmodul60 Tubo de aluminio 100mm roscado para montaje directo | 3
AU902005900 | ZLL ECOmodul40 Lámpara luz fija sin foco, color azul hasta 250 V AC/DC | 6
AU902011310 | ZDC ECOmodul40 LED integrado, luz fija color ambar 110/120 V AC | 8
AU902011313 | ZDC ECOmodul40 LED integrado, luz fija color ambar 230/240 V AC | 8
AU902012310 | ZDC ECOmodul40 LED integrado, luz fija color rojo 110/120 V AC | 1
AU902012313 | ZDC ECOmodul40 LED integrado, luz fija color rojo 230/240 V AC | 5
AU902014310 | ZDC ECOmodul40 LED integrado, luz fija color transparente 110/120 V AC | 9
AU902014313 | ZDC ECOmodul40 LED integrado, luz fija color transparente 230/240 V AC | 5
AU902014405 | ZDC ECOmodul40 LED integrado, luz fija color transparente 24 V AC/DC | 1
AU902015310 | ZDC ECOmodul40 LED integrado, luz fija color azul 110/120 V AC | 8
AU902015313 | ZDC ECOmodul40 LED integrado, luz fija color azul 230/240 V AC | 5
AU902015405 | ZDC ECOmodul40 LED integrado, luz fija color azul 24 V AC/DC | 1
AU902016313 | ZDC ECOmodul40 LED integrado, luz fija color verde 230/240 V AC | 5
AU902017310 | ZDC ECOmodul40 LED integrado, luz fija color amarillo 110/120 V AC | 6
AU902021313 | ZDA ECOmodul40 LED integrado, luz intermitente color ambar 230/240 V AC | 13
AU902021405 | ZDA ECOmodul40 LED integrado, luz intermitente color ambar 24 V AC/DC | 2
AU902022310 | ZDA ECOmodul40 LED integrado, luz intermitente color rojo 110/120 V AC | 22
AU902022313 | ZDA ECOmodul40 LED integrado, luz intermitente color rojo 230/240 V AC | 8
AU902024310 | ZDA ECOmodul40 LED integrado, luz intermitente color trasnparente 110/120 V AC | 10
AU902024313 | ZDA ECOmodul40 LED integrado, luz intermitente color trasnparente 230/240 V AC | 5
AU902025310 | ZDA ECOmodul40 LED integrado, luz intermitente color azul 110/120 V AC | 5
AU902025313 | ZDA ECOmodul40 LED integrado, luz intermitente color azul 230/240 V AC | 2
AU902026310 | ZDA ECOmodul40 LED integrado, luz intermitente color verde 110/120 V AC | 34
AU902026313 | ZDA ECOmodul40 LED integrado, luz intermitente color verde 230/240 V AC | 16
AU902027310 | ZDA ECOmodul40 LED integrado, luz intermitente color amarillo 110/120 V AC | 4
AU902031310 | ZDF ECOmodul40 LED integrado, luz estroboscópica color ambar 110/120 V AC | 10
AU902031313 | ZDF ECOmodul40 LED integrado, luz estroboscópica color ambar 230/240 V AC | 5
AU902031405 | ZDF ECOmodul40 LED integrado, luz estroboscópica color ambar 24 V AC/DC | 9
AU902032313 | ZDF ECOmodul40 LED integrado, luz estroboscópica color rojo 230/240 V AC | 1
AU902034310 | ZDF ECOmodul40 LED integrado, luz estroboscópica color transparente 110/120 V AC | 5
AU902034313 | ZDF ECOmodul40 LED integrado, luz estroboscópica color transparente 230/240 V AC | 5
AU902034405 | ZDF ECOmodul40 LED integrado, luz estroboscópica color transparente 24 V AC/DC | 4
AU902035310 | ZDF ECOmodul40 LED integrado, luz estroboscópica color azul 110/120 V AC | 4
AU902035313 | ZDF ECOmodul40 LED integrado, luz estroboscópica color azul 230/240 V AC | 5
AU902035405 | ZDF ECOmodul40 LED integrado, luz estroboscópica color azul 24 V AC/DC | 3
AU902036310 | ZDF ECOmodul40 LED integrado, luz estroboscópica color verde 110/120 V AC | 10
AU902036313 | ZDF ECOmodul40 LED integrado, luz estroboscópica color verde 230/240 V AC | 5
AU902036405 | ZDF ECOmodul40 LED integrado, luz estroboscópica color verde 24 V AC/DC | 8
AU902037313 | ZDF ECOmodul40 LED integrado, luz estroboscópica color amarillo 230/240 V AC | 3
AU902037405 | ZDF ECOmodul40 LED integrado, luz estroboscópica color amarillo 24 V AC/DC | 5
AU902045310 | ZFF ECOmodul40 LED integrado, luz multiestroboscópica color azul 110/120 V AC | 4
AU902500310 | ZDE ECOmodul40 zumbador tono continuo/intermitente 80dB 110/120 V AC | 7
AU902500313 | ZDE ECOmodul40 zumbador tono continuo/intermitente 80dB 230/240 V AC | 6
AU902500405 | ZDE ECOmodul40 zumbador tono continuo/intermitente 80dB 24 V AC/DC | 4
AU902574900 | ZZV ECOmodul40 Base para montaje vertical, montaje doble | 2
AU902582900 | ZMR ECOmodul40 Base para montaje, tubo de aluminio 100mm con pie de plástico | 7
AU902583900 | ZMR ECOmodul40 Base para montaje, tubo de aluminio 250mm con pié de plástico | 1
AU902592900 | ZSW ECOmodul40 Tubo de aluminio 100mm roscado para montaje directo | 2
AU902593900 | ZSW ECOmodul40 Tubo de aluminio 250mm roscado para montaje directo | 4
AU910011405 | PC7DC Lámpara Led luz fija color ambar 24V AC/DC | 10
AU910022405 | PC7DF Lámpara Led luz multifuncional color rojo 24V AC/DC | 4
AU910027405 | PC7DF Lámpara Led luz multifuncional color amarillo 24V AC/DC | 3
AU910028405 | PC7DF Lámpara Led luz multifuncional color magenta 24V AC/DC | 2
AU910031405 | PC7DR Lámpara Led luz rotativa color ambar 24V AC/DC | 1
AU910032405 | PC7DR Lámpara Led luz rotativa color rojo 24V AC/DC | 2
AU910034405 | PC7DR Lámpara Led luz rotativa color transparente 24V AC/DC | 3
AU910036405 | PC7DR Lámpara Led luz rotativa color verde 24V AC/DC | 13
AU910037405 | PC7DR Lámpara Led luz rotativa color amarillo 24V AC/DC | 2
AU910040405 | PC7DM Lámpara Led luz fija multicolor 24V AC/DC 7 colores | 4
AU910116405 | PC7DCB Lámpara Led superior luz fija/intermitente color verde 24V AD/DC | 5
AU910118405 | PC7DCB Lámpara Led superior luz fija/intermitente color magenta 24V AD/DC | 1
AU910127405 | PC7DFB Lámpara Led superior multifuncional color amarillo 24V AC/DC | 2
AU910131405 | PC7DRB Lámpara Led superior luz rotativa color ambar 24V AC/DC | 3
AU910132405 | PC7DRB Lámpara Led superior luz rotativa color rojo 24V AC/DC | 5
AU910136405 | PC7DRB Lámpara Led superior luz rotativa color verde 24V AC/DC | 4
AU910137405 | PC7DRB Lámpara Led superior luz rotativa color amarillo 24V AC/DC | 1
AU910140405 | PC7DMB Lámpara Led superior luz fija multicolor 24V AC/DC 7 colores | 10
AU910510405 | PC7ZM Módulo multitono superior 8 tonos seleccionables 105dB 24V AC/DC | 10
AU910520405 | PC7ZI Módulo multitono montaje intermedio 8 tonos seleccionables 102dB 24V AC/D | 9
AU910710900 | PC7MW Base para montaje horizontal, con rosca NPT 1/2 | 5
AU910720900 | PC7MS Base para montaje horizontal con tornillos de fijación preensamblados, co | 5
AU910730900 | PC7MV Base para montaje vertical | 7
AU910743900 | PC7MR Base para montaje tubo de aluminio 250mm pié de plástico | 2
AU910771405 | PC7BLV Base superior para 24V AC/DC, hasta 7 módulos" | 20
AU910771771 | PC7BLVIO Base IO-Link para PC7 con borne 24 V DC | 5
AU910772313 | PC7BHV3 Base superior para 120-240V AC , hasta 3 módulos | 7
AU910773313 | PC7BHV3 Módulo superior para la base 120-240V AC , hasta 7 módulos | 5
AU910775300 | PC7ASI30 Módulo de interfaz AS, max. 62 esclavas, max. 4 módulos, max 280 mA | 5
AU910781405 | PC7MC5 Base de 5 pines con conector M12 | 1
AU910781781 | PC7MC5IO Base IO-Link con conector M12 con 5 pines | 3
AUC110220005 | ES1 Sirena electrónica multitono 24VDC 32 Tonos 106 dB carcasa blanca | 9
AUC110620005 | ES1 sirena electrónica multitono 24VDC 32 tonos 106 dB carcasa roja | 3
AUC115200113 | ES2 Sirena electrónica multitono 110 - 230 VAC 106 dB 32 tonos carcasa blanca | 2
AUC115600113 | ES2 Sirena electrónica multitono 110-230 VAC 106 dB 32 tonos carcasa roja | 3
AUMT60-F100-24V DC | MT60, Torreta multicolor, rojo, amarillo y verde, Base de 100mm | 6
AUMT60-F100-S-24V DC | MT60, Torreta multicolor, rojo, amarillo y verde más buzzer 75dB, Base de 100mm | 11
AUMT60-M12-S-24V DC | MT60, Luz LED fija, rojo, amarillo y verde,24VDC, base M12 5pines, con zumbador | 2
AUMT60-W-24V DC | MT60, Torreta multicolor, rojo, amarillo y verde, montaje escuadra | 6
AUMT60-W-S-24V DC | MT60, Torreta multicolor, rojo, amarillo y verde, buzzer 75dB, Montaje escuadra | 10
BE1015176000 | Unión de pared con salida horizontal para CS-2000 SL | 1
BE1015300011 | Adaptador | 1
BE1017300025 | CS-3000 neXt Articuilación intermedia con rotación RAL7016 | 3
BE1017300027 | CS-3000 neXt Unión a pared con salida horizontal Ral 7016 | 1
BE1017300029 | CS-3000 next Soporte Superior RAL 7016 | 1
BE3911702228 | Actuador A1 para switches de seguridad SLK, SLM, ENK-VTU, ENM2-VTW | 8
BE3911742398 | Actuador ACR-1 para switches de seguridad SLC | 3
BE3918161673 | R-E-EINR.L I88 KU14 E C, Actuador de rodillo ø 14mm | 25
BE3918202344 | Actuador DGHK, palanca angular con rodillo Ø22 | 16
BE3918202348 | Actuador DGKK, palanca angular con rodillo Ø22 | 10
BE3918211529 | DGH-E-EINR.I KU22 E B, palanca angular con rodillo Ø22 | 2
BE3918252223 | KN-E-EINR. I88 KU22 B Actuador, palanca de rodillo en ángulo | 26
BE3918271528 | DGK-E-EINR.I KU22 Cabeza Rodaja | 2
BE3918351166 | AH-EINR.I/TI/BI KU18 Actuador para series I/TI/BI | 22
BE3918352345 | Actuador AHK, brazo angular con rodillo Ø18 | 1
BE3918360984 | AV-E-EINR.I 55/35,5 Cabezal rodaja para I88 | 44
BE4139100245 | WDK-M12PA/SL2-5PU C, Conector tipo codo PNP | 1
BE6005151157 | C14-EB-SU1Z Block de contacto para IN65 1NC/1NO acción rápida | 7
BE6008116013 | C2-U1Z R B, Limit switch con actuador de rodillo 1NC / 1NO(Zb) | 3
BE6018119045 | SLK-F-UC-55-R1-A0-L0-0 Interruptor de seguridad con actuador separado 2NC,2NO | 2
BE6018119046 | SLK-F-NC-55-R1-A0-L0-0 Interruptor de seguridad con actuador separado 2NC,2NO | 6
BE6018200002 | SLC-M-024-11/11-R4 A,Interruptor de seg. con actuador separado 2NC,2NO 24VAC/DC | 5
BE6041813835 | D-A2Z PW C, Limit switch metálico,actuador de botón, acción lenta 2 NC | 7
BE6062830022 | F2-SU1Z/SU1Z UN Pedal doble con protección de acción rápida 1NC / 1NO - 1NC / 1 | 1
BE6069100009 | KFM1-SU1 Pedal de plástico color azul, acción rápida 1NA/1NC IP65 | 19
BE6069200011 | KFM2-SU1/SU1 Pedal de plástico doble color amarillo/azul 1NA/1NC | 1
BE6073900070 | CSMS DISTANZSTÜCK 8MM B, Separador para actuador | 3
BE6075111010 | SCR 4-W22-3.5-SD Relé de seguridad 3NO/1NC, Volt. de conmutación 240VAC/24VDC | 1
BE6075988028 | CSMS-SET-R-U-ST A, Sensor de seguridad | 3
BE6075989035 | CSMS BASISANSCHLUSSBOX A, Dispositivo de conexión base | 3
BE6075989036 | T-ADAPTER AS A, Conecto tipo T para sensores CSMS | 2
BE6075989038 | AN-KAB.CSMS 0,5M G/G A, Cable de conexión 0.5m, con conector recto en ambos ext | 4
BE6075989044 | CSMS DISTANZSTÜCK LG 8MM A, Separador para sensor | 3
BE6081000068 | IN73-22 AHK interruptor de límite, 2 NC, 2NO actuador brazo angular | 4
BE6081135003 | ENK-U1Z AHS-V Interruptor de límite con cuerpo de plástico | 2
BE6083000200 | IN62-SU1Z SK A Limit swtich cuerpo de plastico 1NC/1NO acción rapida | 67
BE6083000274 | IN65-M20 A interruptor de límite, 2 NC, sin actuador | 2
BE6083000345 | IN65-U1Z AHDB | 2
BE6086190078 | I88-SU1 FF Interruptor de límite con cuerpo plástico acción rápida (cabezal vari | 10
BE6088817009 | TI2-A2Z RIW 2NC actuador rodillo diámetro de 10mm | 1
BE6121185616 | GC-SU1Z AHT C B | 1
BE6133887022 | SN2-SA2Z AD4K Interruptor de metal | 1
BE6161800328 | F1-SU1 MI RG 10K2W UN Pedal metálico, acción rápida, con potenciómetro | 2
BE6302121030 | TK-21-12 B, Actuador mágnetico | 1
BE6392702307 | MÜZ-202/D24-FL B, Sistema mágnetico de seguridad 24V DC 2A NO | 1
BE6402042310 | TK-42-CD Actuador magnético | 2
BE6490642047 | MAK-4256-6 B, Sistema magnético codificado, 2NC(circuito de seguridad)/1NC(para | 5
BE6502942005 | KIB-M08PS/1,5-KLSM8 EC, Sensor Inductivo sensado 0..1,2mm DC/NO, 10–36VDC | 1
BE6502984027 | KIN-E40PS/004-KL6 C, Sensor Inductivo, sensado de oper. 0..3,2mm 12-24V DC, conm | 2
BE6532308004 | KIN-M30NS/015-KLS12 sensor inductivo M30 | 4
BE6551055002 | OR12SE-DOOS-06.0-SVC E B, Sensor foto eléctrico 12x12x55mm conector M8 | 2
BE6551755001 | OR12EE-DDTP-06.0-SL, Sensor foto eléctrico conector M8, sensado 6m, PNP | 3
BE9524303000 | CS-2000 SL perfil cerrado 45x60x750mm RAL7035 | 1
BE9524700001 | CS-3000 neXt Perfil de aluminio 55x75x250mm | 5
BU20NHG000B | Fuse NH 000 20A | 3
C11222 | RK 95 mm2 BG (4-0-2 AWG) | 2
C17410 | Cuadro de distribución SVB 125 LG | 2
C17420 | Cuadro de distribución SVB 175 LG | 5
C20300 | External Jumper 95 pole AQI 95/5/15 | 5
C21012 | AP 4 BEIGE Tapa para clema de 2 niveles RKD4 | 292
C27432 | Ins. Jumper10 pole QI 10 | 50
C28280 | ES 35/K/ST | 19
C46007 | PMC SB 5/50 WH precio por 500 piezas | 2
CH10250T15111 | INT. SELECTOR 2 POS. C/LLAVE (I) | 2
CH13106A6513 | COMET, 8" STD PROX 20-264 VAC/DC WITH 6' CABLE | 1
CHCG3P | Tapa final para centro modular | 6
CHE26B0V4 | STACKLIGHT LENS AND DIFFUSER UNIT W/110/125V BULB CLEAR | 2
CHE50RA | E50RA Receptaculo p/E50AR1, NEMA Uso Pesado | 2
CHE50SA | E50SA Cuerpo Int de limite 1NA-1NC, NEMA Uso Pesado | 1
CHGD3030 | GD 3P 30A CIRCUIT BKR | 26
CHHT8FBRBF7 | Boton paro emergencia 30.5 mm 120VAC/DC | 1
CHKHMVD | Mecanismo de manija accesoria de disyuntor de caja moldeada Eaton | 6
CHLHMVD | Eaton molded case circuit breaker accessory handle mechanism | 14
CHM050-402 | Split Core Current Transformer, 4000A, 0.3% accuracy, 4.10 x 7.10 | 1
CO1001.2 | RK 2,5-4 Beige Clemas de paso | 220
CO1001.3 | RK 2,5-4 Naranja Clemas de paso | 50
CO1001.5 | RK 2,5-4 Azul Clemas de paso | 90
CO1001.8 | RK 2,5-4 Amarillo Clemas de paso | 50
CO1020.2 | RKD 4 Beige Clema de doble paso | 2
CO1030.2 | SRK 2,5 BG Clema de paso beige 2.5mm² 30-12AWG, In: 24 A, Vn: 500 V | 960
CO1050.2 | RK 16 Beige Clemas de paso | 7
CO1052.2 | RK 35 Beige Clema de paso 35mm | 94
CO1101.2 | SIK 10 Clemas portafusibles color beige 10mm²/22-12AWG | 360
CO1104.2 | SIK 10/LED(Rojo)/20-30V DC/40-60V AC Beige Clemas portafusibles | 151
CO1105.2 | SIK 10 Clemas portafusibles Beige 10mm²/22-12AWG con LED rojo 40-60VDC/80-120VAC | 212
CO1106.2 | SIK 10/LED(Rojo)/115V DC/230V AC Beige Clemas portafusibles | 156
CO1120.2 | RK 50 Beige 50mm/ 1/0-6 AWG Clemas de paso | 4
CO1122.2 | RK 95 BG Clema de paso 95 mm² ¦ 2 - 4/0AWG, In: 232 A, Vn: 1000 V | 14
CO1127.2 | RKD 2,5/35 BG Clema de doble piso 2.5 mm² / 22 - 14AWG, In: 24 A, Vn: 500 V | 584
CO1130.2 | PTK 10/LT Beige Terminal de desconexión de prueba (50 pzas) | 17
CO11302.1 | PKB 1100/18/5,00 GN | 200
CO1134.2 | PTK 10/DU Beige Terminal de desconexión de prueba (50 pzas) | 7
CO11342.1 | PKB 1110/5/5,08 GN | 200
CO1206.2 | RKD 2,5 Beige Clema de dos niveles | 224
CO1211.2 | RK 2,5-4/ZRL Beige Clemas de paso | 430
CO1212.2 | SL 4/35 Verde/Amarillo Clemas de tierra | 39
CO1213.2 | SL 10/35 Verde/Amarillo Clemas de tierra | 6
CO1260.2 | IK 2,5 Beige Terminales de conexión de tres niveles | 428
CO1261.2 | IKD 2,5 Beige Terminales de conexión 3 niveles calibre 14-22AWG | 75
CO1261.5 | IKD 2,5 Azul Terminales de conexión de 3 niveles | 200
CO1320.2 | BKA 2,5/1 Beige Borne de paso para montaje directo | 100
CO1383.2 | STKD 1/K BG Clema seleccionable Beige 4 mm²/22-12AWG | 150
CO1390.2 | TRK 1,5 Clema seleccionable Beige 2.5mm²/22-12AWG | 100
CO1527.0 | SAB 8 Clip para abrazadera de conexión (10 piezas) | 7
CO1534.2 | SL 35/35/N 35mm/12-2 AWG Verde-Amarillo Clemas de tierra | 36
CO17042.2 | SIK 10/ST Beige Clemas portafusibles | 87
CO17100.0 | SRK 2,5/2A RB Clema de paso cafe 2.5mm²¦30-12AWG, In: 24 A, Vn: 1000 V | 98
CO17100.1 | SRK 2,5/2A GN Clema de paso verde 2.5mm²¦30-12AWG, In: 24 A, Vn: 1000 V | 40
CO17100.2 | SRK 2,5/2A BG Clema de paso beige 2.5mm² 30-12AWG, In: 24 A, Vn: 1000 V | 13864
CO17100.3 | SRK 2,5/2A OG Clema de paso naranja 2.5mm²/30-12AWG, In: 24 A, Vn: 1000 V | 298
CO17100.5 | SRK 2,5/2A BU Clema de paso azul 2.5mm²/30-12AWG, In: 24 A, Vn: 1000 V | 175
CO17100.8 | SRK 2,5/2A YE Clema de paso amarilla 2.5mm²/30-12AWG, In: 24 A, Vn: 1000 V | 298
CO17100.9 | SRK 2,5/2A RD Clema de paso roja 2.5mm²/30-12AWG, In: 24 A, Vn: 1000 V | 180
CO17104.2 | SRK 4/2A BG Clemas de paso beige 4mm² 26-10 AWG, In: 32 A, Vn: 1000 V | 11258
CO17104.5 | SRK 4/2A BU Clemas de paso azul 4mm² 26-10 AWG, In: 32 A, Vn: 1000 V | 197
CO17107.2 | SSL 4/2A GNYE Clema para tierra Verde/Amarillo 4mm² 26-10 AWG | 153
CO17108.5 | SRK 6/2A BU Clemas de paso azul 6mm²¦22 - 8 AWG, In: 41 A, Vn: 1000 V | 310
CO17111.2 | SSL 6/2A GNYE Clema para tierra Verde/Amarillo 6mm² 22 - 8 AWG | 31
CO17112.2 | SRK 10/2A BG Clemas de paso beige 10mm²/18 - 6 AWG, In: 57 A, Vn: 1000 V | 4735
CO17112.5 | SRK 10/2A BU Clemas de paso azul 10mm²/18 - 6 AWG, In: 57 A, Vn: 1000 V | 89
CO17115.2 | SSL 10/2A GNYE Clema para tierra Verde/Amarillo 10mm² 18 - 6 AWG | 450
CO17124.2 | SRK 16/2A BG Clemas de paso beige 16mm²/16 - 4 AWG, In: 76 A, Vn: 1000 V | 252
CO17130.2 | SSL 16/2A GNYE Clema para tierra Verde/Amarillo 16mm² 16 - 4 AWG | 205
CO17140.2 | SRK 35/2A BG Clemas de paso beige 35mm²16 - 1/0 AWG, In: 125 A, Vn: 1000 V | 256
CO17145.2 | SSL 35/2A GNYE Clema para tierra Verde/Amarillo 35mm² 16 - 1/0 AWG | 367
CO17150.4 | SSIK 4/2A Terminales porta fusíble negras | 122
CO17158.2 | SSL 50/2A GNYE Clema para tierra Verde/Amarillo 50mm² 8 - 1/0 AWG | 49
CO17161.2 | SRK 70/2A BG Clemas de paso beige 70mm² 6 - 3/0 AWG, In: 192 A, Vn: 1000 V | 253
CO17163.2 | SSL 70/2A GNYE Clema para tierra Verde/Amarillo 70mm² 6 - 3/0 AWG | 50
CO17165.2 | SRK 120/2A BG Clemas de paso beige 120mm²/4 - 4/0 AWG, In: 269 A, Vn: 1000 V | 29
CO17180.2 | SRKD 2,5 BG Clema de paso 2 niveles beige 2,5mm² 30 - 12 AWG, In:24 A, Vn: 1000V | 82
CO17182.2 | SSLD 2,5 GNYE Clema de tierra 2 niveles 2.5/30-12 Verde/Amarillo | 10
CO17185.2 | SRKD 4 BG Clema de paso 2 niveles beige 4mm² 26 - 10 AWG, In:32 A, Vn: 1000V | 159
CO17200.8 | SQIK 2,5-10 Amarillo Tapa aislante | 20
CO17201.8 | SQI 2,5/2 YE Conector cruzado aislado amarillo 2 polos para SRK 2,5 | 238
CO17202.8 | SQI 2,5/3 YE Conector cruzado aislado amarillo 3 polos para SRK 2,5 | 75
CO17203.8 | SQI 2,5/4 YE Conector cruzado aislado amarillo 4 polos para SRK 2,5 | 40
CO17204.8 | SQI 2,5/5 YE Conector cruzado aislado amarillo 5 polos para SRK 2,5 | 23
CO17205.5 | SQI 2,5/6 Azul Conector cruzado aislado | 20
CO17205.9 | SQI 2,5/6 Rojo Conector cruzado aislado | 14
CO17211.8 | SQI 4/2 YE Conector cruzado aislado amarillo 2 polos para SRK 4 | 46
CO17212.8 | SQI 4/3 YE Conector cruzado aislado amarillo 3 polos para SRK 4 | 17
CO17213.8 | SQI 4/4 YE Conector cruzado aislado amarillo 4 polos para SRK 4 | 21
CO17214.8 | SQI 4/5 YE Conector cruzado aislado amarillo 5 polos para SRK 4 | 41
CO17215.8 | SQI 4/6 YE Conector cruzado aislado amarillo 6 polos para SRK 4 | 20
CO17220.8 | SQI 4/30 YE Conector cruzado aislado amarillo 30 polos para SRK 4 | 244
CO17225.8 | SQI 6/6 YE Conector cruzado aislado amarillo 6 polos para SRK 6 | 20
CO17229.8 | SQI 6/10 YE Conector cruzado aislado amarillo 10 polos para SRK 6 | 19
CO17230.8 | SQI 6/30 YE Conector cruzado aislado amarillo 30 polos para SRK 6 | 59
CO17235.8 | SQI 10/6 YE Conector cruzado aislado amarillo 6 polos para SRK 10 | 20
CO17239.8 | SQI 10/10 YE Conector cruzado aislado amarillo 10 polos para SRK 10 | 10
CO17240.8 | SQI 10/30 YE Conector cruzado aislado amarillo 30 polos para SRK 10 | 309
CO17247.8 | SQI 16/2 Amarillo Puente para clema 16mm 2 Polos | 45
CO17250.2 | Tope SES 35 BG | 11
CO17254.2 | SAP 16/2A Beige Tapa para clema 16mm² | 745
CO17292.1 | SAPD 2,5-4 GN Tapas para clemas de 2 niveles | 34
CO17292.2 | SAPD 2,5-4 Tapas para clemas de 2 niveles, color beige | 1
CO1742 | SVB 175 LG 11 conexiones gris Cuadro de distribución | 7
CO1743 | SVB 250 LG 12 conexiones gris Cuadro de distribución | 6
CO1744 | SVB 400 LG 12 conexiones gris Cuadro de distribución | 1
CO2001.1 | AP 2,5-10 Verde Tapas para clema de tierra | 139
CO2001.2 | AP 2,5-10 BG Tapa final beige para clema SRK 2,5 - SRK 10 | 7634
CO2001.4 | AP 2,5-10 Negro Tapas para clema de doble paso | 10
CO2001.6 | AP 2,5-10 Gris Tapas para clema de doble paso | 46
CO2001.7 | AP 2,5-10 Blanco Tapas para clema de doble paso | 109
CO2001.9 | AP 2,5-10 Rojo Tapas para clema de doble paso | 35
CO2002.2 | TW 2.5-10 Beige Tapas de separación | 255
CO2005.2 | ES 35 BG Tope final beige para clema | 2805
CO2019 | Q2 4mm Puentes sin aislar de 2 polos | 80
CO2020 | Q3 4mm Puentes sin aislar 3 polos | 99
CO2021 | Q4 4mm Puentes sin aislar 4 polos | 100
CO2022 | Q10 4mm Puentes sin aislar 10 polos | 30
CO2030 | AQI 95/5/15 Amarillo Puentes tipo | 10
CO2046.2 | AP SI-1 Beige Tapas para clema de doble paso | 34
CO2063 | Q10 10mm Puentes sin aislar 10 polos | 20
CO2090 | Q10 puente de 10 polos para RKD 4 | 20
CO2101.2 | AP 4 Beige Tapas para clema de 2 niveles | 565
CO2101.5 | AP 4 Azul Tapas para clema de doble paso | 9
CO2104.2 | AP 16 Beige Tapas para clema de doble paso | 154
CO2116.2 | AP 35 Beige Tapas para clema de doble paso | 28
CO2129 | Ssch 10x3 CU Juego de barras de Cobre estañado | 25
CO2135.2 | EH 1 Beige Topes | 50
CO2152 | Q 0,5 m/100 Polos Puentes sin aislar | 9
CO2156.021 | KBH 3/3 K Marcador de cable | 1000
CO2156.0211 | KBH 3/3 L Marcador de cable | 1000
CO2156.0223 | KBH 3/3 X Marcador de cable | 1
CO2160.0205 | KBH 5/3 F Marcador de cable (1000) | 1
CO2160.0419 | KBH 5/3 + Marcador de cable | 1
CO2160.042 | KBH 5/3 - Marcador de cable | 1
CO2162.0000 | KBH 10/4 "0" Marcador de cable 4-6 mm2 (250 pzas) | 10
CO2162.0001 | KBH 10/4 "1" Marcador de cable 4-6 mm2 (250 pzas) | 6
CO2162.0002 | KBH 10/4 "2" Marcador de cable 4-6 mm2 (250 pzas) | 6
CO2162.0003 | KBH 10/4 "3" Marcador de cable 4-6 mm2 (250 pzas) | 6
CO2162.0004 | KBH 10/4 "4" Marcador de cable 4-6 mm2 (250 pzas) | 15
CO2162.0005 | KBH 10/4 "5" Marcador de cable 4-6 mm2 (250 pzas) | 12
CO2162.0006 | KBH 10/4 "6" Marcador de cable 4-6 mm2 (250 pzas) | 14
CO2162.0007 | KBH 10/4 "7" Marcador de cable 4-6 mm2 (250 pzas) | 10
CO2162.0008 | KBH 10/4 "8" Marcador de cable 4-6 mm2 (250 pzas) | 12
CO2162.0009 | KBH 10/4 "9" Marcador de cable 4-6 mm2 (250 pzas) | 12
CO2162.0205 | KBH 10/4 F Marcador de cable 4-6 mm2 (250 pzas) | 21
CO2162.021 | KBH 10/4 K Marcador de cable 4-6 mm2 (250 pzas) | 13
CO2162.0213 | KBH 10/4 N Marcador de cable 4-6 mm2 (250 pzas) | 3
CO2162.022 | KBH 10/4 U Marcador de cable 4-6 mm2 (250 pzas) | 3
CO2162.0221 | KBH 10/4 V Marcador de cable 4-6 mm2 (250 pzas) | 10
CO2162.0222 | KBH 10/4 W Marcador de cable 4-6 mm2 (250 pzas) | 3
CO2187.2 | AP SID-1 Beige Tapas para clema de doble paso | 100
CO2190.2 | STK 1 Beige 4mm/22-12 AWG Clemas portafusibles | 156
CO2193.2 | TK 2/K Beige Terminal de tranformador | 50
CO2197.0 | QVS 2 puente cruzado (20 pzas) | 7
CO2238.0 | VH 19 Cilindro de conexión (50 pzas) | 11
CO2244.0 | STB 35 Enchufe de zócalo color Amarillo (50 pzas) | 17
CO2303.0 | TSTW/M6 Soporte de Riel | 20
CO2409.0 | SI 5x20 6,300A-F Fuse acción rápida 250 V 6.3 A | 100
CO2425.0 | Q10 Puente para clema SRK 2,5 / IK 2,5/ IKD 2,5 | 10
CO2449.2 | STK 1/LED(Rojo)/24V DC Beige Clemas portafusibles | 101
CO2457.2 | STK 1/LED(Rojo)/115V AC Beige Clemas portafusibles | 100
CO2480 | AQI 75/6/17 Amarillo Puentes tipo | 93
CO2481 | AQI 75/6/11 Amarillo Puentes tipo | 10
CO2484.1 | ZB 16/K Verde/Amarillo Borne de conexión tipo estribo | 50
CO2484.5 | ZB 16/K Azul Borne de conexión tipo estribo | 60
CO2568 | Q3 2.5 mm Puentes sin aislar 3 Polos | 58
CO2569.0 | Q4 2.5mm Puentes sin aislar 4 Polos | 118
CO2570.0 | Q10 2.5mm Puentes sin aislar 10 Polos | 3
CO2572 | AS 3/10 F Marcador de terminales | 450
CO2573 | AS 3/10 G 0 Blanco Marcador de terminales | 500
CO2573.0001 | AS 3/10 G 1 Blanco Marcador de terminales | 500
CO2575.2 | AP 2,5/RL Beige Tapas para clema de doble paso | 40
CO2580 | ESO GT 1, Hoja con 140 etiquetas | 1
CO2581 | GT2 Mica para portaetiqueta | 1
CO2582 | STR GT 1 transparente (20 piezas) | 5
CO2583 | STR GT 2 transparente (20 piezas) | 20
CO2627 | KBH 3/15 neutral Amarillo (Tiras) Marcador de cable (1008 pzas) | 1008
CO2630.0003 | KBH 3/3 3 Marcador de cable 0.2-1.5 mm2 (200 pzas) | 2
CO2630.0006 | KBH 3/3 6 Marcador de cable 0.2-1.5 mm2 (200 pzas) | 4
CO2630.0007 | KBH 3/3 7 Marcador de cable 0.2-1.5 mm2 (200 pzas) | 3
CO2630.0008 | KBH 3/3 8 Marcador de cable 0.2-1.5 mm2 (200 pzas) | 4
CO2630.0009 | KBH 3/3 9 Marcador de cable 0.2-1.5 mm2 (200 pzas) | 4
CO2630.021 | KBH 3/3 K Marcador de cable, (200 pzas ) | 14
CO2632.0001 | KBH 5/3 1 Marcador de cable 1.5-4 mm2 (200 pzas) | 5
CO2632.0002 | KBH 5/3 2 Marcador de cable 1.5-4 mm2 (200 pzas) | 11
CO2632.0003 | KBH 5/3 3 Marcador de cable 1.5-4 mm2 (200 pzas) | 16
CO2632.0004 | KBH 5/3 4 Marcador de cable 1.5-4 mm2 (200 pzas) | 7
CO2632.0005 | KBH 5/3 5 Marcador de cable 1.5-4 mm2 (200 pzas) | 10
CO2632.0006 | KBH 5/3 6 Marcador de cable 1.5-4 mm2 (200 pzas) | 10
CO2632.0007 | KBH 5/3 7 Marcador de cable 1.5-4 mm2 (200 pzas) | 10
CO2632.0008 | KBH 5/3 8 Marcador de cable 1.5-4 mm2 (200 pzas) | 10
CO2632.0009 | KBH 5/3 9 Marcador de cable 1.5-4 mm2 (200 pzas) | 10
CO2632.0205 | KBH 5/3 F Marcador de cable, ( 200 pzas ) | 4
CO2632.0221 | KBH 5/3 "V" Marcador de cable 1.5-4 mm2 (200 pzas) | 5
CO2634.0409 | KBH 5/6 L1 Marcador de cable (1,000 pzas) | 2
CO2634.041 | KBH 5/6 L2 Marcador de cable (1,000 pzas) | 2
CO2634.0411 | KBH 5/6 L3 Marcador de cable (1000 pzas) | 2
CO2639 | KBH 16/6 0 Marcador de cable, (20 piezas) | 40
CO2639.0001 | KBH 16/6 1 Marcador de cable, (20 piezas) | 149
CO2639.0002 | KBH 16/6 2 Marcador de cable, (20 piezas) | 174
CO2639.0003 | KBH 16/6 3 Marcador de cable, (20 piezas) | 189
CO2639.0004 | KBH 16/6 4 Marcador de cable, (20 piezas) | 14
CO2639.0005 | KBH 16/6 5 Marcador de cable, (20 piezas) | 14
CO2639.0006 | KBH 16/6 6 Marcador de cable, (20 piezas) | 14
CO2639.0007 | KBH 16/6 7 Marcador de cable, (20 piezas) | 40
CO2639.0008 | KBH 16/6 8 Marcador de cable, (20 piezas) | 40
CO2639.0009 | KBH 16/6 9 Marcador de cable, (20 piezas) | 40
CO2639.0205 | KBH 16/6 F Marcador de cable, (20 piezas) | 80
CO2639.0410 | Marcador KBH 16/6 amarillo "L2" (Bolsa 20 pzas) | 5
CO2664 | KBH 5/15 neutral Amarillo (Tiras) Marcador de cable (1008 pzas) | 1008
CO2678.0409 | KBH 3/6 L1 Marcador de cable 0.2-1.5 mm2 (200 pzas) | 14
CO2678.041 | KBH 3/6 L2 Marcador de cable 0.2-1.5 mm2 (200 pzas) | 14
CO2678.0411 | KBH 3/6 L3 Marcador de cable 0.2-1.5 mm2 (200 pzas) | 15
CO2678.0417 | KBH 3/6 A1 Marcador de cable, ( 100 pzas ) | 20
CO2678.0418 | KBH 3/6 A2 Marcador de cable, ( 100 pzas ) | 20
CO2695.0417 | KBH 10/6 A1 Marcador de cable, ( 125 piezas ) | 3
CO2695.0418 | KBH 10/6 A2 Marcador de cable, ( 125 piezas ) | 3
CO2699.2 | AP 2,5/ID Beige Tapas para clema de 3 niveles | 200
CO2699.5 | AP 2,5/ID Azul Tapas para clema de doble paso | 4
CO2740.2 | QI 2 4mm Puentes aislados 2 Polos | 100
CO2741.2 | QI 3 4mm Puentes aislados 3 Polos | 98
CO2742.2 | QI 4 4mm Puentes aislados 4 Polos | 98
CO2743.2 | QI 10 4mm Puentes aislados 10 Polos | 124
CO2762.2 | AP 10 Tapa Beige para clema porta fusible SIK 10 | 152
CO2782.2 | AP L/Q/D Beige Tapas para clema de doble paso | 371
CO2790 | H 70,0/25 | 100
CO28010.4 | Folie TTPCard BK | 1
CO28239.7 | PC-CPM-01 E 5X10/56 WH, Etiq. de marcaje paq. de 35 tablillas c/u con 56pzas. | 10
CO2826.2 | ES 35/2/K Beige Topes | 18
CO2828.0 | ES 35/K/ST Beige Topes | 687
CO28500.4 | KDS-SR 6/10 BK Marco frontal | 12
CO28501.4 | KDS-IVR 6/10 BK Marco para bloqueo de cable interno | 20
CO28504.4 | KDS-SR 10/24 BK Marco frontal | 11
CO28505.4 | KDS-IVR 10/24 BK Marco de bloqueo interior | 16
CO28516.4 | KDS-Inlay 2 BK Divisor para insertos -vertical | 14
CO28517.4 | KDS-Inlay 2 BK Divisor para insertos tipo T | 17
CO28518.4 | KDS-Inlay 2 BK Divisor para insertos -4 espacios | 26
CO28519.4 | KDS-Inlay 6 BK Divisor para insertos -6 espacios | 15
CO28520.4 | KDS-DE/B BK Inserto ciego corto color negro | 19
CO28521.4 | KDS-DE 1.5-2 BK Inserto pasa cable max ø2 mm | 20
CO28522.4 | KDS-DE 2-3 BK Inserto pasa cable max ø3 mm | 20
CO28523.4 | KDS-DE 3-4 BK Inserto pasa cable max ø4 mm | 25
CO28524.4 | KDS-DE 4-5 BK Inserto pasa cable max ø5 mm | 17
CO28525.4 | KDS-DE 5-6 BK Inserto pasa cable max ø6 mm | 11
CO28526.4 | KDS-DE 6-7 BK Inserto pasa cable max ø7 mm | 5
CO28527.4 | KDS-DE 7-8 BK Inserto pasa cable max ø8 mm | 34
CO28528.4 | KDS-DE 8-9 BK Inserto pasa cable max ø9 mm | 31
CO28531.4 | KDS-DE 11-12 BK Inserto pasa cable max ø12 mm | 5
CO28532.4 | KDS-DE 12-13 BK Inserto pasa cable max ø13 mm | 5
CO28533.4 | KDS-DE 13-14 BK Inserto pasa cable max ø14 mm | 5
CO28608.4 | KDS-DE 14-15 BK Inserto pasa cable max ø15 mm | 5
CO28670.4 | KDS-DE 15-16 BK Inserto pasa cable max ø16 mm | 14
CO28774.4 | KDS-R 40-63 BK | 2
CO28776.4 | KDS-RGA M50 BK | 2
CO28829.6 | KES-E-R 50/9 A GR Membrana pasa cable M50, para 9 cables, 5 (1 - 7.0 mm), 4(1 - | 15
CO28830.6 | KES-E-R 50/11 A GR Membrana pasa cable M50, para 11 cables,3 (1-11.2 mm), 1 (1 | 20
CO28831.6 | KES-E-R 50/12 A GR Membrana pasa cable M50, para 12 cables, 2 (1 -11.2 mm), 10 | 20
CO28832.6 | KES-E-R 50/16 A GR Membrana pasa cable M50, para 16 cables | 20
CO28833.6 | KES-E-R 50/18 A GR Membrana pasa cable M50, para 18 cables, 5 (1-12mm), 5(1-9.4 | 20
CO28834.6 | KES-E-R 50/20 A GR Membrana pasa cable M50, para 20 cables | 20
CO28835.6 | KES-E-R 50/35 A GR Membrana pasa cable M50, para 35 cables, 35 (1-5.2mm) | 20
CO28860.6 | KES-E-R 50/11 B GR Membrana pasa cable M50, para 11 cables,3 (1-11.2 mm), 1 (1 | 20
CO28861.6 | KES-E-R 50/12 B GR Membrana pasa cable M50, para 12 cables, 2 (1 -11.2 mm), 10 | 18
CO28862.6 | KES-E-R 50/16 B GR Membrana pasa cable M50, para 16 cables | 20
CO28863.6 | KES-E-R 50/18 B GR Membrana pasa cable M50, para 18 cables, 5 (1-12mm), 5(1-9.4 | 10
CO28864.6 | KES-E-R 50/20 B GR Membrana pasa cable M50, para 20 cables | 20
CO28865.6 | KES-E-R 50/35 B GR GR Membrana pasa cable M50, para 35 cables, 35 (1-5.2mm) | 20
CO28900.5 | KES-GB-FDA 13/24 BU Membrana pasa cables, para 13 cables | 9
CO2906.0 | SI 5x20 1,250A-F Fuse acción rápida 250 V 1.25 A | 130
CO2911.0 | SI 5x20 10,000A-F Fuse acción rápida 250 V 10 A | 90
CO2928.0 | SI 5x20 1,250A-T Fuse acción lenta 250 V 1.25 A | 100
CO2934.0 | SI 5x20 5,000A-T Fuse acción lenta 250 V 5 A | 100
CO2935.0 | SI 5x20 6,300A-T Fuse acción lenta 250 V 6.3A | 100
CO2937.0 | SI 5x20 10,000A-T Fuse acción lenta 250 V 10 A | 100
CO2938.0 | SI 5x20 5,000A-F Fuse acción rápida 250 V 5 A | 90
CO3300.7 | MC SB 5/200 Blanco Marcador de cable (200 piezas - plantilla) | 52
CO3301.7 | MC SB 6 Blanco Etiqueta para clemas (200 Piezas - plantilla) | 23
CO3302.7 | MC KMS 15/24 Marcador de cable color blanco (caja con 160 etiquetas) | 61
CO3303.7 | MC KMS 10/23 WH Marcador para cable color blanco (plantilla con 32 piezas) | 5
CO3304.7 | MC KMS 14/23 WH Marcador para cable color blanco (plantilla con 32 piezas) | 5
CO3305.7 | MC KMS 11/60 Marcador de cable color blanco (caja con 60 etiquetas) | 68
CO3314.7 | MC BSTR 6/120 Blanco Marcador de terminales (120 piezas - plantilla) | 6
CO3316.7 | MC ESS 12/64 WH Marcador para cable color blanco (plantilla con 64 piezas) | 5
CO3317.7 | MC ESS 15/80 WH Marcador para cable color blanco (plantilla con 80 piezas) | 5
CO3318.7 | MC ESS 18/64 Blanco Marcador de cable (plantilla con 64 piezas) | 5
CO3319.7 | MC ESS 20/80 Blanco Marcador de cable (80 piezas) | 2
CO3322.7 | MC GS 8/19 R WH Marcador color blanco (plantilla con 40 piezas) | 5
CO3323.7 | MC GS 9/17 K Blanco Marcador de cable (200 pzas) | 15
CO3324.7 | MC GS 9/20 R WH Marcador color blanco (plantilla con 40 piezas) | 5
CO3328.7 | MC SB 8/160 WH Marcador para clema color blanco (plantilla con 160 piezas) | 5
CO3329.7 | MC GS 7/20 R WH Marcador color blanco (plantilla con 40 piezas) | 5
CO3337.7 | MC GST 27/18 R Blanco Marcador de cable (plantilla con 16 piezas) | 9
CO3354.7 | MC ESS 30/60, Marcador de cable blanco (Plantilla con 60 etiquetas ) | 5
CO3355.7 | MC MM 5x10/120 WH Marcador para clema color blanco (plantilla con 120 pzas) | 5
CO3371 | Caja de muestras MAXICARD | 3
CO3386.7 | MC GSU 27x15 R WH Marcador color blanco (plantilla con 16 piezas) | 5
CO3443.8 | AQI 10/8/18 Amarillo Puentes tipo | 12
CO3500.2 | ZRK 2,5/2A BG Clema de paso cage clamp 2,5 mm² 20 - 12 AWG, In: 24 A, Vn: 800 V | 163
CO3500.5 | ZRK 2,5/2A Clemas de paso color Azul | 300
CO3502.2 | ZRK 2,5/4A BG Clema de paso cage clamp 2,5 mm² 30 - 12 AWG, In: 24 A, Vn: 800 V | 100
CO3510.2 | ZSL 2,5/2A GNYE Clema para tierra Verde/amarillo cage clamp 2,5mm² 20 - 12 AWG | 80
CO3515.2 | ZRK 4/2A BG Clema de paso cage clamp 4 mm² 20 - 10 AWG, In: 32 A, Vn: 800 V | 715
CO3515.5 | ZRK 4/2A Clemas de paso azul | 100
CO3517.2 | ZRK 4/4A BG Clema de paso cage clamp 4 mm² 20 - 10 AWG, In: 32 A, Vn: 800 V | 399
CO3525.2 | ZSL 4/2A GNYE Clema para tierra Verde/amarillo cage clamp 4 mm² 20 - 10 AWG | 148
CO3527.2 | ZSL 4/4A GNYE Clema para tierra Verde/amarillo cage clamp 4mm² 20 - 10 AWG | 142
CO3528.2 | ZIZA 1,5/3 BG | 48
CO3530.2 | ZIZA 1,5/3/LED(RD) BG | 15
CO3562.2 | ZRKD 2,5 Beige Clema de doble piso Cage Clamp (conexión de muelle) | 33
CO3567.2 | ZSLD 2,5 GNYE Clema doble para tierra Verde/Amarillo 2.5mm² 30 - 12 AWG | 78
CO3581.2 | ZRK 6/2A BG Clema de paso cage clamp 6 mm² 22 - 8 AWG, In: 41 A, Vn: 1000 V | 534
CO3582.2 | ZVMAK 2,5 BG Clema de 3 niveles + tierra 20-12AWG | 25
CO3589.2 | ZSL 6/2A GNYE Clema para tierra Verde/amarillo cage clamp 6 mm² 22 - 8 AWG | 110
CO3590.2 | ZIKD 2,5 BG Clemas de 3 niveles, conexión muelle | 2318
CO3591.2 | ZIKD 2,5/SV BG Clema 3 niveles | 197
CO3597.2 | ZRK 10/2A BG Clema de paso cage clamp 10 mm² 16 - 6 AWG, In: 57 A, Vn: 1000 V | 375
CO3598.2 | ZSL 10/2A GNYE Clema para tierra Verde/amarillo cage clamp 10 mm² 16 - 6 AWG | 88
CO3636.2 | ZRK 16/2A BG Clema de paso cage clamp 16 mm² 14 - 4 AWG, In: 76 A, Vn: 1000 V | 136
CO3637.2 | ZSL 16/2A GNYE Clema para tierra Verde/amarillo cage clamp 16 mm² 14 - 4 AWG | 100
CO3700.2 | ZAP 2,5/2A Beige Tapa final para ZRK 2,5 | 176
CO3703.2 | ZAP 4/2A Beige Tapa final | 222
CO3703.5 | ZAP 4/2A Azul Tope final | 50
CO3705.2 | ZAP 4/4A Beige Tapa final para ZRK 4/4 | 72
CO3706 | ZAD 2,5/4/B YE | 15
CO3710.8 | ZQI 2,5/2 YE Conector cruzado aislado amarillo 2 polos para ZRK 2,5 | 21
CO3717.8 | ZQI 2,5/9 YE Conector cruzado aislado amarillo 9 polos para ZRK 2,5 | 2
CO3718.8 | ZQI 2,5/10 YE Conector cruzado aislado amarillo 10 polos para ZRK 2,5 | 11
CO3719.8 | ZQI 2,5/0,5 m/99 YE Conector cruzado aislado amarillo 99 polos para ZRK 2,5 | 39
CO3724.8 | ZQI 4/6 YE Conector cruzado aislado amarillo 6 polos para ZRK 4 | 20
CO3728.8 | ZQI 4/10 YE Conector cruzado aislado amarillo 10 polos para ZRK 4 | 22
CO3739.9 | ZPL 1,5 RD | 5
CO3742.5 | ZPL 1,5 BU | 15
CO3743.2 | ZPL 1,5/PE GNYE | 65
CO3746.2 | ZAP/TW ZIZA 1,5/3 Beige Tapa final | 2
CO3748.2 | ZES 35 Beige Tope | 1050
CO3749 | SchT 9 Soporte de etiqueta de marcaje | 44
CO3756.2 | ZAPD 2,5 Beige Tapa final | 88
CO3760.2 | ZAP 6/2A Beige Tapa final para ZRK 6 | 145
CO3761.2 | ZAP 2,5/ID Beige Tapa final | 351
CO3761.5 | ZAP 2,5/ID Azul Tope final | 46
CO3761.8 | ZAP 2,5/ID Amarillo Tope final | 14
CO3761.9 | ZAP 2,5/ID RD Red Tapa final | 51
CO3767.8 | ZQI 6/6 YE Conector cruzado aislado amarillo 6 polos para ZRK 6 | 20
CO3771.8 | ZQI 6/10 YE Conector cruzado aislado amarillo 10 polos para ZRK 6 | 101
CO3784.2 | GT 2 Porta etiqueta de marcaje para Riel DIN TS35/32 | 16
CO3788.2 | ZAP 10/2A Beige Tapa final para ZRK 10 | 217
CO3789.8 | ZQI 10/2 YE Conector cruzado aislado amarillo 2 polos para ZRK 10 | 100
CO3799.2 | ZAP 16/2A Beige Tapa final para ZRK 16 | 78
CO3801 | ZAD 16/4/B YE | 20
CO3856.7 | MC GSU 85,4x54 R WH Marcador blanco (plantilla con 2 piezas) | 5
CO4702.7 | PMC SB 6/50 Blanco (500 piezas) Marcador de terminales | 2
CO4902.0 | KH 02/18 Paquete de (200 piezas) | 20
CO4906.0 | KH 10/18 (200 piezas) | 14
CO4910.0 | KH 20/18 Paquete de (100 piezas) | 6
CO4911 | KH 20/21, Manguitos para cubrir etiquetas (100 piezas) | 1
CO5909.3 | RIM8S/1W/24V Multiple relay module 24VDC, 8 relays 1CO | 4
CO9037.7 | PMC BSTR5/36 FS 1-12 Blanco Marcador de terminales (1 tablilla con 36 etiquetas) | 57
CO9039.7 | PMC BSTR5/36 FS 25-36 Blanco Marcador de terminales (1 tablilla con 36 etiquetas | 11
CO9040.7 | PMC BSTR 5/36 FS 37-48 Blanco Marc. de terminales (1 tablilla con 36 etiquetas) | 18
CO9041.7 | PMC BSTR5/36 FS 49-60 Blanco Marc. de terminales(1 tablilla con 36 etiquetas) | 32
CO9042.7 | PMC BSTR 5/36 FS 61-72 Blanco Marc. de terminales(1 tablilla con 36 etiquetas) | 9
CO9043.7 | PMC BSTR5/36 FS 73-84 Blanco Marc. de terminales (1 tablilla con 36 etiquetas) | 17
CO9044.7 | PMC BSTR5/36 FS 85-96 Blanco Marcador de terminales(1 tablilla con 36 etiquetas) | 13
CO9045.7 | PMC BSTR5/36 FS 97-108 Blanco Marc. de terminales(1 tablilla con 36 etiquetas) | 15
CO9046.7 | PMC BSTR5/36 FS 109-120 Blanco Marc. de terminales(1 tablilla con 36 etiquetas) | 10
CO9065.7 | PMC BSTR5/36FS L1,L2,L3,N,PE Marc. de terminales(1 tablilla con 36 etiquetas) | 10
CO9070.7 | PMC BSTR 5/36 FS X1-X12 Blanco Marc. de terminales(1 tablilla con 36 etiquetas) | 8
CO9323.7 | PMC SB 8/40 Blanco Marcador de terminales (400 piezas) | 2
CO9392 | KH 20/30,Manguitos para cubrir etiquetas (100 piezas) | 1
CSE1M125ATM3P-100A | ITM TAMAÑO 1, 3P, 100A C&S | 3
CSE1M125ATM3P-125A | ITM TAMAÑO 1, 3P, 125A C&S | 5
CSE1M125ATM3P-80A | ITM TAMAÑO 1, 3P, 80A C&S | 2
CSE1M125FMU3P-20A | ITM TAMAÑO 1, 3P, 20A C&S | 6
CSE1M125FMU3P-25A | ITM TAMAÑO 1, 3P, 25A C&S | 6
CSE1M125FMU3P-32A | ITM TAMAÑO 1, 3P, 32A C&S | 1
CSE1M125FMU3P-40A | ITM TAMAÑO 1, 3P, 40A C&S | 5
CSE2MX250ATM3P-160A | ITM TAMAÑO 2, 3P, 160A C&S | 5
CSE2MX250ATM3P-200A | ITM TAMAÑO 2, 3P, 200A C&S | 8
CSMBS1C16 | MCB 16A / 1 Polo 10kA C&S | 770
CSMBS1C20 | MCB 20A / 1 Polo 10kA C&S | 154
CSMBS1C25 | MCB 25A / 1 Polo 10kA C&S | 98
CSMBS1C6 | MCB 6A / 1 Polo 10kA C&S | 76
CSMBS2C10 | MCB 10A / 2 Polos 10kA C&S | 296
CSMBS2C16 | MCB 16A / 2 Polos 10kA C&S | 2
CSMBS2C4 | MCB 4A / 2 Polos 10kA C&S | 104
CSMBS2C40 | MCB 40A / 2 Polos 10kA C&S | 5
CSMBS2C50 | MCB 50A / 2 Polos 10kA C&S | 23
CSMBS3C10 | MCB 10A / 3 Polos 10kA C&S | 60
CSMBS3C16 | MCB 16A / 3 Polos 10kA C&S | 47
CSMBS3C20 | MCB 20A / 3 Polos 10kA C&S | 81
CSMBS3C6 | MCB 6A / 3 Polos 10kA C&S | 100
CX 12 DM | Bloques modulares macho 10A 12P | 8
D900652 | DG T 320, DEHNguard , SPD CI. II | 3
D900683 | DG T 150 FM, DEHNguard T FM | 8
D910623 | DSI DBM, DEHNsignal señalizacion P/ DBM | 1
D919506 | BCT BAS, BASE BLITZDUCTOR CT | 2
DKR1KTB106 | Kit Techo + Base para gabinete de 1000x600mm RAL 7011 | 7
DKR1KTB125 | Kit Techo + Base para gabinete de 1200x500mm RAL 7011 | 4
DKR1KTB126 | Kit Techo + Base para gabinete de 1200x600mm RAL 7011 | 2
DKR1KTB66 | Kit Techo + Base para gabinete de 600x600mm RAL 7011 | 5
DKR1KTB84 | Kit Techo + Base para gabinete de 800x400mm RAL 7011 | 7
DKR1KTB85 | Kit Techo + Base para gabinete de 800x500mm RAL 7011 | 10
DKR1KTB86 | Kit Techo + Base para gabinete de 800x600mm RAL 7011 | 28
DKR1KTB88 | Kit Techo + Base para gabinete de 800x800mm RAL 7011 | 5
DKR1ZCOR1 | Base angular para zoclo de 100mm de altura (4 pzas) | 83
DKR1ZPRO1001 | Panel frontal y lateral para zoclo 1000mm de 100mm de altura (2 pzas) | 3
DKR1ZPRO1201 | Panel frontal y lateral para zoclo 1200mm de 100mm de altura (2 pzas) | 5
DKR1ZPRO401 | Panel frontal y lateral para zoclo 400mm de 100mm de altura (2 pzas) | 8
DKR1ZPRO501 | Panel frontal y lateral para zoclo 500mm de 100mm de altura (2 pzas) | 27
DKR1ZPRO601 | Panel frontal y lateral para zoclo 600mm de 100mm de altura (2 pzas) | 48
DKR1ZPRO801 | Panel frontal y lateral para zoclo 800mm de 100mm de altura (2 pzas) | 36
DKR5CE0331 | Gabinete fijación mural chapa de acero 300x300x150mm Puerta simple IP66/NEMA 4 R | 84
DKR5CE0391 | Gabinete fijación mural chapa de acero 300x250x150mm Puerta simple IP66/NEMA 4 R | 236
DKR5CE0431 | Gabinete fijación mural chapa de acero 400x300x150mm Puerta simple IP66/NEMA 4 R | 39
DKR5CE0432 | Gabinete fijación mural chapa de acero 400x300x200mm Puerta simple IP66/NEMA 4 R | 120
DKR5CE0442 | Gabinete fijación mural chapa de acero 400x400x200mm Puerta simple IP66/NEMA 4 R | 79
DKR5CE0532 | Gabinete fijación mural chapa de acero 500x300x200mm Puerta simple IP66/NEMA 4 R | 19
DKR5CE0542 | Gabinete fijación mural chapa de acero 500x400x200mm Puerta simple IP66/NEMA 4 R | 218
DKR5CE0549 | Gabinete fijación mural chapa de acero 500x400x250mm Puerta simple IP66/NEMA 4 R | 19
DKR5CE0552 | Gabinete fijación mural chapa de acero 500x500x200mm Puerta simple IP66/NEMA 4 R | 14
DKR5CE0649 | Gabinete fijación mural chapa de acero 600x400x250mm Puerta simple IP66/NEMA 4 R | 1
DKR5CE0664 | Gabinete fijación mural chapa de acero 600x600x400mm Puerta simple IP66/NEMA 4 R | 16
DKR5CE0752 | Gabinete fijación mural chapa de acero 700x500x200mm Puerta simple. IP66/NEMA 4 | 19
DKR5CE0759 | Gabinete fijación mural chapa de acero 700x500x250mm Puerta simple IP66/NEMA 4 R | 15
DKR5CE0863 | Gabinete fijación mural chapa de acero 800x600x300mm Puerta simple IP66/NEMA 4 R | 35
DKR5CE0869 | Gabinete fijación mural chapa de acero 800x600x250mm Puerta simple IP66/NEMA 4 R | 13
DKR5CE1084 | Gabinete fijación mural chapa de acero 1000x800x400mm Puerta simple IP66/NEMA 4 | 18
DKR5CE1264 | Gabinete fijación mural chapa de acero 1200x600x400mm Puerta simple IP66/NEMA 4 | 8
DKR5CE1283 | Gabinete fijación mural chapa de acero 1200x800x300mm Puerta simple IP66/NEMA 4 | 1
DKR5CE1284 | Gabinete fijación mural chapa de acero 1200x800x400mm Puerta simple IP66/NEMA 4 | 15
DKR5CE1413 | Gabinete fijación mural chapa de acero 1400x1000x300mm Puerta Doble IP55/NEMA 12 | 5
DKR5CE1463 | Gabinete fijación mural chapa de acero 1400x600x300mm Puerta simple IP66/NEMA 4 | 5
DKR5CE1483 | Gabinete fijación mural chapa de acero 1400x800x300mm Puerta simple IP66/NEMA 4 | 5
DKR5CPE1480 | Puerta opaca, 1400x800, chapa de acero RAL 7035 | 3
DKR5CPE1680 | Puerta opaca, 1600x800, chapa de acero RAL 7035 | 2
DKR5CPE1860 | Puerta opaca, 1800x600, chapa de acero RAL 7035 | 1
DKR5CPE1880 | Puerta opaca, 1800x800, chapa de acero RAL 7035 | 18
DKR5CPE20100 | Puerta opaca, 2000x1000, chapa de acero RAL 7035 | 9
DKR5CPE20120 | Doble puerta opaca, 2000x1200, chapa de acero RAL 7035 | 6
DKR5CPE2060 | Puerta opaca, 2000x600, chapa de acero RAL 7035 | 15
DKR5CPE2080 | Puerta opaca, 2000x800, chapa de acero RAL 7035 | 21
DKR5CQE1485EN | Gabinete de 1400x800x500mm., Con Puerta Ciega, Con Platina, Panel Post. y Zoclos | 1
DKR5CQE1666EN | Gabinete de 1600x600x600mm., Con Puerta Ciega, Con Platina, Panel Post. y Zoclos | 1
DKR5CQE1686EN | Gabinete de 1600x800x600mm., Con Puerta Ciega, Con Platina, Panel Post. y Zoclos | 3
DKR5CQE1866EN | Gabinete de 1800x600x600mm.,Con Puerta Ciega, Con Platina, Panel Post. y Zoclos | 10
DKR5CQE1884EN | Gabinete de 1800x800x400mm,.Con Puerta Ciega, Con Platina, Panel Post. y Zoclos | 7
DKR5CQE1885EN | Gabinete de 1800x800x500mm., Con Puerta Ciega, Con Platina, Panel Post. y Zoclos | 5
DKR5CQE1886EN | Gabinete de 1800x800x600mm., Con Puerta Ciega, Con Platina, Panel Post. y Zoclos | 7
DKR5CQE20106EN | Gabinete de 2000x1000x600mm.,Con Puerta Ciega,Con Platina, Panel Post. y Zoclos | 7
DKR5CQE2085EN | Gabinete de 2000x800x500mm., Con Puerta Ciega, Con Platina, Panel Post. y Zoclos | 3
DKR5CQE2086EN | Gabinete de 2000x800x600mm.,Con Puerta Ciega, Con Platina, Panel Post., y Zoclos | 25
DKR5CQE2088EN | Gabinete de 2000x800x800mm.,Con Puerta Ciega,Con Platina, Panel Post., y Zoclos | 5
DKR5CRE1480 | Panel trasero chapa de acero 1400x800mm RAL7035 | 5
DKR5CRE1860 | Panel trasero chapa de acero 1800x600mm RAL7035 | 9
DKR5CRE1880 | Panel trasero chapa de acero 1800x800mm RAL7035 | 19
DKR5CRE20100 | Panel trasero chapa de acero 2000x1000mm RAL7035 | 5
DKR5CRE20120 | Panel trasero chapa de acero 2000x1200mm RAL7035 | 6
DKR5CRE2060 | Panel trasero chapa de acero 2000x600mm RAL7035 | 15
DKR5CRE2080 | Panel trasero chapa de acero 2000x800mm RAL7035 | 15
DKR5KFRE2060 | Kit de unión, espalda con espalda para autosoportado de 2000x600mm | 9
DKR5KFRE2080 | Kit de unión, espalda con espalda para autosoportado de 2000x800mm | 4
DKR5KMN14 | Perfil para marco altura de 1400mm RAL 7035 (4 pzas) | 7
DKR5KMN16 | Perfil para marco altura de 1600mm RAL 7035 (4 pzas) | 4
DKR5KMN18 | Perfil para marco altura de 1800mm RAL 7035 (4 pzas) | 26
DKR5KMN20 | Perfil para marco altura de 2000mm RAL 7035 (4 pzas) | 37
DKR5LE1452 | Paneles laterales chapa de acero 1400x500mm (2 piezas) RAL7035 | 4
DKR5LE1662 | Paneles laterales chapa de acero 1600x600 mm. 2 pcs Ral 7035 | 8
DKR5LE1842 | Paneles laterales chapa de acero 1800x400mm (2 piezas) RAL7035 | 15
DKR5LE1852 | Paneles laterales chapa de acero 1800x500mm (2 piezas) RAL7035 | 26
DKR5LE2052 | Paneles laterales chapa de acero 2000x500mm (2 piezas) RAL7035 | 3
DKR5LE2062 | Paneles laterales chapa de acero 2000x600mm (2 piezas) RAL7035 | 66
DKR5LE2082 | Paneles laterales chapa de acero 2000x800mm (2 piezas) RAL7035 | 19
DKR5RL1000 | Bandeja para teclado en puerta de autosoportado para 1000mm de ancho | 3
DKR5RL600 | Bandeja para teclado en puerta de autosoportado para 600mm de ancho | 5
DKR5RL800 | Bandeja para teclado en puerta de autosoportado para 800mm de ancho | 4
DKRAAE07 | Kit de montaje para platinas, entrada frontal | 28
DKRICEB04421 | Gabinete fijación mural de acero inoxidable AISI-304 400x400x200mm Puerta simple | 7
DKRZA33 | Argollas de levantamiento (4 piezas) | 128
DKRZA62 | Soportes para fijación mural (4 piezas) | 268
DKRZCE300 | Juego de bisagras para puertas de autosoportados | 14
DKRZCE336 | Juego de tornilleria para Zoclos | 30
DKRZFPC1000 | Pasa cables universal inferior para Autosoportados 1000mm de ancho. | 10
DKRZFPC1200 | Pasa cables universal inferior para Autosoportados 1200mm de ancho. | 9
DKRZFPC600 | Pasa cables universal inferior para Autosoportados 600mm de ancho. | 10
DKRZFPC800 | Pasa cables universal inferior para Autosoportados 800mm de ancho. | 7
DKRZFS39156 | DVE.2060 Divisor vertical 2000x600 | 17
DKRZFS39157 | DVE.2060 Divisor vertical 2000x800 | 13
DKRZFUC66 | Base sólida para IP65, gabinete de 600x600mm RAL 7035 | 8
DKRZFUC84 | Base sólida para IP65, gabinete de 800x400mm RAL 7035 | 6
DKRZFUC85 | Base sólida para IP65, gabinete de 800x500mm RAL 7035 | 4
DKRZFUC86 | Base sólida para IP65, gabinete de 800x600mm RAL 7035 | 8
DKRZKE65 | Kit de unión externo (8 pzas) | 30
DKRZKRE65 | Kit de unión interno (4 piezas) | 28
DKRZKSRE65 | Kit de unión de esquinas (4 piezas) | 29
DKRZPCE1480 | Placa de montaje 1600x800mm | 3
DKRZPCE1680 | Placa de montaje 1600x800mm | 2
DKRZPCE1860 | Placa de montaje 1800x600mm | 10
DKRZPCE1880 | Placa de montaje 1800x800mm | 19
DKRZPCE20100 | Placa de montaje 2000x1000mm | 7
DKRZPCE2060 | Placa de montaje 2000x600mm | 16
DKRZPCE2080 | Placa de montaje 2000x800mm | 33
DKRZPDF600 | Perfil de montaje frontal 600 mm (4 piezas) | 147
DKRZPDF800 | Perfil de montaje frontal 800 mm (4 piezas) | 91
DKRZPDL600 | Perfil de montaje lateral 600 mm (4 piezas) | 133
DKRZPDL800 | Perfil de montaje lateral 800 mm (4 piezas) | 97
DKRZPIE16 | Placa intermedia galvanizada 1600mm | 3
DKRZPIE18 | Placa intermedia galvanizada 1800mm | 25
DKRZPIE20 | Placa intermedia galvanizada 2000mm | 31
DKRZS100 | Guía para reforzar puerta de gabinete mural altura de 1000mm (2 piezas) | 10
DKRZS120 | Guía para reforzar puerta de gabinete mural altura de 1200mm (2 piezas) | 8
DKRZS140 | Guía para reforzar puerta de gabinete mural altura de 1400mm (2 piezas) | 15
DKRZS80 | Guía para reforzar puerta de gabinete mural altura de 800mm (2 piezas) | 19
DKRZTFE600 | Riel frontal perforado H30 para CQE, DAE y CAE 600 4 Pzas | 32
DKRZTFE800 | Riel frontal perforado H30 para CQE, DAE y CAE 800 4 Pzas | 37
DKRZTLE600 | Riel lateral perforado H30 para CQE, DAE y CAE 600 4 Pzas | 40
DKRZTLE800 | Riel lateral perforado H30 para CQE, DAE y CAE 800 4 Pzas | 128
DKRZTSE02 | Dispositivo de levantamiento en unión de 2 gabinetes (2 pzas) | 30
DR4700AG | TRANSMISOR DE TEMPERATURA SENSORES PT100/PT100 | 14
EGE310 | Punta Terminal Blanca, Ø 0.50mm² / AWG 20 / Tipo N 8mm / 500pzas. | 421
EGE311 | Punta Terminal Blanca, Ø 0.50mm² / AWG 20 / Tipo K 6mm / 500pzas. | 238
EGE315 | Punta Terminal Gris, Ø 0.75mm² / AWG 18 / Tipo N 8mm / 500pzas. | 321
EGE320 | Punta Terminal Roja, Ø 1.0mm² / AWG 18 / Tipo N 8mm / 500pzas. | 136
EGE330 | Punta Terminal Negra, Ø 1.5mm² / AWG 16 / Tipo N 8mm / 500pzas. | 368
EGE340 | Punta Terminal Azul, Ø 2.5mm² / AWG 14 / Tipo N 8mm / 500pzas. | 425
EGE345 | Punta Terminal Gris, Ø 4mm² / AWG 12 / Tipo N 10mm / 500pzas. | 52
EGE350 | Punta Terminal Amarilla, Ø 6mm² / AWG 10 / Tipo N 12mm / 100pzas. | 1711
EGE355 | Punta Terminal Roja, Ø 10mm² / AWG 8 / Tipo N 12mm / 100pzas. | 232
EGE356 | Punta Terminal Roja, Ø 10mm² / AWG 8 / Tipo L 18mm / 100pzas. | 51
EGE360 | Punta Terminal Azul, Ø 16mm² / AWG 6 / Tipo N 12mm / 100pzas. | 129
EGE361 | Punta Terminal Azul, Ø 16mm² / AWG 6 / Tipo L 18mm / 100pzas. | 200
EGE365 | Punta Terminal Amarilla, Ø 25mm² / AWG 4 / Tipo N 16mm / 50pzas. | 581
EGE370 | Punta Terminal Roja, Ø 35mm² / AWG 2 / Tipo N 16mm / 50pzas. | 151
EGZ310 | Punta Terminal Doble Blanca, Ø 2x 0.5mm² / 2x AWG 20 / Tipo N 8mm / 500pzas. | 173
EGZ315 | Punta Terminal Doble Gris, Ø 2x 0.75mm² / 2x AWG 18 / Tipo N 8mm / 500pzas. | 133
EGZ320 | Punta Terminal Doble Roja, Ø 2x 1.0mm² / 2x AWG 18 / Tipo N 8mm / 500pzas. | 135
EGZ330 | Punta Terminal Doble Negra, Ø 2x 1.5mm² / 2x AWG 16 / Tipo N 8mm / 500pzas. | 127
EGZ340 | Punta Terminal Doble Azul, Ø 2x 2.5mm² / 2x AWG 14 / Tipo N 10mm / 250pzas. | 59
EGZ345 | Punta Terminal Doble Gris, Ø 2x 4mm² / 2x AWG 12 / Tipo N 12mm / 100pzas. | 115
EGZ350 | Punta Terminal Doble Amarilla, Ø 2x 6mm² / 2x AWG 10 / Tipo N 14mm / 100pzas. | 58
EK52102 | FK-Dr 10/230/60/7/D, Reactor 10 KVAR/230V | 1
EK52105 | FK-Dr 20/230/60/7/D, Reactor 20 KVAR/230V | 1
EL7727016201 | Panel stay MPG | 20
ELAC03025R5 | Chasis modular 300x250mm para 16 módulos RAL7035 | 8
ELAC04030R5 | Chasis modular 400x300mm para 33 módulos RAL7035 | 12
ELAC05040R5 | Chasis modular 500x400mm para 48 módulos RAL7035 | 2
ELAC06040R5 | Chasis modular 600x400mm para 64 módulos RAL7035 | 7
ELAC06060R5 | Chasis modular 600x600mm para 108 módulos RAL7035 | 6
ELACM08060R5 | ACM Kit soporte modular 800X600 | 7
ELADABMK | Kit para montaje de ADAB | 1
ELADI04030R5 | Puerta interior de chapa de acero 1 cierre 400x300mm RAL7035 | 5
ELADI05040R5 | Puerta interior de chapa de acero 1 cierre 500x400mm RAL7035 | 5
ELADI06060R5 | Puerta interior de chapa de acero 1 cierre 600x400mm RAL7035 | 5
ELADO202 | Tope de Puerta galvanizado | 10
ELADP08060R5 | Puerta ciega estándar para MAS 800x600mm RAL7035 | 1
ELADPS10080 | Puerta ciega estándar acero inoxidable para ASR 1000x800mm | 3
ELADT08060R5 | Puerta transparente de acrílico de 3mm 2 cierres 800x600mm IP55 RAL7035 | 12
ELAF01R5 | Tapa para salida de cables estándar chapa de acero 1 210x96mm RAL7035 | 1
ELAFA04R5 | Tapa adaptador AFA05 chapa de acero 1xFL21 510x96mm RAL7035 | 5
ELAFR04R5 | Tapa con rejillas chapa de acero AFR04 510x96mm IP23 RAL7035 | 2
ELAG01 | Junta para salida de cables 1 210x96mm | 1
ELALI503 | Inserto DIN 3mm de poliamida. | 7
ELALI524 | Inserto triangular 8mm de poliamida, (Descontinuado)/ Nvo. ALIS524 | 111
ELAMG300 | Kit de ajuste de profundidad (2 piezas) 300mm | 2
ELAMG400 | Kit de ajuste de profundidad (2 piezas) 400mm | 4
ELAMP02520 | Placa de montaje chapa de acero galvanizado 250x200mm | 6
ELASR0302015 | Gabinete fijación mural de acero inoxidable AISI-304 300x200x150mm Puerta simple | 2
ELASR0403015 | Gabinete fijación mural de acero inoxidable AISI-304 400x300x150mm Puerta simple | 6
ELASR0403021 | Gabinete fijación mural de acero inoxidable AISI-304 400x300x210mm Puerta simple | 2
ELASR0404021 | Gabinete fijación mural de acero inoxidable AISI-304 400x400x210mm Puerta simple | 7
ELASR0604021 | Gabinete fijación mural de acero inoxidable AISI-304 600x400x210mm Puerta simple | 1
ELASR0608030 | Gabinete fijación mural de acero inoxidable AISI-304 600x800x300mm Puerta simple | 5
ELASR0806021 | Gabinete fijación mural de acero inoxidable AISI-304 800x600x210mm Puerta simple | 1
ELASR0806030 | Gabinete fijación mural de acero inoxidable AISI-304 800x600x300mm Puerta simple | 2
ELASR0808030 | Gabinete fijación mural de acero inoxidable AISI-304 800x800x300mm Puerta simple | 2
ELBDR3515 | Carril DIN para cajas IL 7,3x35x110mm (5 piezas) | 6
ELBMP1515 | Placa de montaje acero galvanizado para STB 150x150mm | 10
ELBMP2020 | Placa de montaje acero galvanizado para STB 200x200mm | 4
ELBMP2030 | Placa de montaje acero galvanizado para STB 200x300mm | 3
ELBMP2040 | Placa de montaje acero galvanizado para STB 200x400mm | 1
ELBMP2050 | Placa de montaje acero galvanizado para STB 200x500mm | 4
ELBMP2060 | Placa de montaje acero galvanizado para STB 200x600mm | 3
ELBMP2080 | Placa de montaje acero galvanizado para STB 200x800mm | 2
ELBMP3030 | Placa de montaje acero galvanizado para STB 300x300mm | 1
ELBMP4040 | Placa de montaje acero galvanizado para STB 400x400mm | 5
ELBMP4060 | Placa de montaje acero galvanizado para STB 400x600mm | 2
ELBMP4080 | Placa de montaje acero galvanizado para STB 400x800mm | 3
ELBPA01 | Kit de ditribución de aire para BP/HT 4x08 | 3
ELBPP15 | Perfil de fondo 150mm (2 piezas) | 15
ELBPP20 | Perfil de fondo 200mm (2 piezas) | 19
ELBPP30 | Perfil de fondo 300mm (2 piezas) | 45
ELBPP40 | Perfil de fondo 400mm (2 piezas) | 12
ELBPP50 | Perfil de fondo 500mm (2 piezas) | 5
ELBPP60 | Perfil de fondo 600mm (2 piezas) | 2
ELBPT14 | Kit válvula y termostato para BP/HT 4x08, 4x15 | 3
ELCBP066 | Tapa de salida de cables 600x600mm | 24
ELCBP086 | Tapa de salida de cables 800X600mm | 5
ELCBP088 | Tapa de salida de cables 800X800mm | 6
ELCBPA064 | Tapa inferior de aluminio 600x400mm | 2
ELCBU600 | Barras de alto esfuerzo acero cincado 600mm | 11
ELCCB02 | Soporte de fijación mural para tornillos M12 (2 piezas) | 6
ELCCE06 | Kit de unión externo (6 piezas) | 3
ELCCJ12 | Kit para fijación de placa de separacion SPD | 30
ELCCM04 | Kit de unión de esquinas (4 piezas) | 3
ELCDH600 | Divisor horizontal acero cincado para MCS-MCD 600mm | 7
ELCDV2000R5 | Divisor vertical chapa de acero 2000mm RAL7035 | 6
ELCED12 | Entrada de cables de EDPM doble protección M-12 CABLE Ø4-7mm IP67 RAL7035 (50 pi | 5
ELCED32 | Entrada de cables de EDPM doble protección M-32 CABLE Ø15-20mm IP67 RAL7035 (25 | 4
ELCEP2422 | Tapa de apertura de cables de poliamida 16xØ3-6 4xØ5-9 2xØ8-12mm IP65 | 1
ELCID600 | Soportes para montaje asimétrico de perfiles 19" 600mm | 2
ELCJDN2006R5 | Kit unión en prof., 2000x600, de lado a lado o de la parte delantera al lateral | 3
ELCJDN2008R5 | Kit unión en profundidad 2000x800mm | 2
ELCJDS12 | Kit de unión para combinar en esquina | 2
ELCLF2005L | Cable de alimentación, conector hembra para LTSL, 2 Mts de largo, Paquete 5 Pcs | 74
ELCLPF400 | Perfil de montaje flexible 400x400 (4 piezas) | 10
ELCLPF500 | Perfil de montaje flexible 500x500 (4 piezas) | 3
ELCLPF600 | Perfil de montaje flexible 600x600 (4 piezas) | 28
ELCLPF800 | Perfil de montaje flexible 800mm (4 pzas.) | 5
ELCLPK400 | Perfil de fijación rápida 400mm (4 pzas) | 10
ELCLPK800 | Perfil de fijación rápida 800mm (4 pzas.) | 29
ELCMB502 | Barra de montaje lateral 500mm | 1
ELCNM615 | Tuerca enjaulada de ajuste M-6 (50 pzas) | 5
ELCNS612 | Tornillos para tuerca enjaulada M6x12 | 3
ELCO600237 | Relé Estático SSR08-25480AS | 14
ELCO600238 | Relé Estático SSR08-40480AS | 15
ELCON29 | Tubo flexible 29 de polietileno (25mts.) | 18
ELCONH29 | Soporte para tubo flexible 29 (10 pzas.) | 26
ELCTN30205 | Canal de cables de 3000x200 | 3
ELCVB0606 | Tapa inferior ventilada 600x600mm | 7
ELCVB0808 | Tapa inferior ventilada 800x800mm | 2
ELD2004R5 | MF Puerta 200X400 | 1
ELD2012LR5 | PUERTA IZQUIERDA 2000X1200 GUBA | 2
ELD2012RR5 | PUERTA DERECHA 2000X1200 | 2
ELDGC2006R5 | DGC Puerta transparente 2000X600 | 5
ELDHN180 | Bisagra para 180º(4 UD) | 14
ELDN2006R5 | Puerta ciega chapa de acero 2000x600mm RAL7035 | 3
ELDN2208R5 | Puerta opaca, 2200x800, chapa de acero, cerradura de doble paletón de 3 mm | 1
ELDNMK02 | Kit de montaje para gabinetes de Puerta doble (cierre tipo barril nuevo ) | 9
ELDRA04 | Portadocumentos Termoplástico para DIN A-4 30mm de profundidad c/cinta adhesiva | 95
ELDRB800R5 | Portaplanos Metálico Ral. 7035 para Puerta de 800mm | 8
ELDSWC1005 | Interruptor de puerta, longitud 100cm. (5 Piezas) | 1
ELDW01 | Rueda posicionadora de nivelación | 8
ELECF06 | Conexión para puesta a tierra M6 | 3
ELECFE1630 | Trenza de Tierra 16mm² 120 A | 9
ELECFE2530 | Trenza de tierra 25mm², 150 A | 1
ELEF100-115R5 | Ventilador con filtro, 25 m3/h | 12
ELEF100-24R5 | Ventilador con filtro alto flujo. Caudal de aire libre 25m³/h IP54/NEMA 12 | 5
ELEF220R5 | Ventilador con filtro con alto flujo de aire, caudal 82m3/h, 230V 50/60Hz IP54/N | 28
ELEFA100R5 | Filtro de salida 92x92mm IP54/NEMA 12 | 305
ELEFA500-700R5 | Filtro de salida 291 x 291mm IP54/NEMA 12 | 3
ELEFTMP01 | Plantilla mecanizado filtros | 3
ELEHTC2135G | Tapa de salida de cables de plástico IP65 RAL7035 | 2
ELEPF0300 | Kit de montaje a poste de acero galvanizado 300mm (2 piezas) | 4
ELEPF0400 | Kit de montaje a poste de acero galvanizado 400mm (2 piezas) | 1
ELEPF0500 | Kit de montaje a poste de acero galvanizado 500mm (2 piezas) | 2
ELEPF0600 | Kit de montaje a poste de acero galvanizado 600mm (2 piezas) | 2
ELEPF0800 | Kit de montaje a poste de acero galvanizado 800mm (2 piezas) | 2
ELHALP080806GE | Caja de aluminio tipo ALSi12 para bornas 80x75x57mm IP65 RAL7001 | 1
ELHDW0442215 | Mural HD, 442x220x155, 1 Puerta, con MP, acero inoxidable 304, IP66, IP69K | 1
ELLC02 | Dispositivo de levantamiento en unión de 2 gabinetes (2 pzas) | 2
ELLE9304SS | Argollas de elevación de acero inoxidable (4 piezas) | 8
ELLHC521 | Bombillo semicil. Ronis llave núm. C2123 | 10
ELLHC529 | Inserto DIN de 5 mm | 3
ELLLH501 | Maneta de elevación, RAL5013, compatible con insertos LHC | 12
ELLLH502 | Maneta de elevación, RAL5013, compatible para bombines semicilindricos LHC | 5
ELLSC500 | CUBIERTA DE MANETA | 9
ELLSEL2000 | Cierre para gabinete MCD Puerta izquierda, gabinete de 2000mm de alto | 3
ELLSI527 | Accionamiento triangular 8mm | 6
ELLSK527 | Llave metálica triangular 8mm | 2
ELLSSD2000 | Kit con nuevo sistema de cierre, maneta e inserto estandar / para gab MCD anexa | 1
ELLSSI528 | Cilindro DIN 3mm | 1
ELLSSU521 | Bombín semicilíndrico Ronis para manecillas giratorias UDH, llave C21323 | 20
ELLST560 | CERRADURA TIPO MANETA T | 3
ELLTL1816 | Lampara 18W 120V 60Hz | 12
ELLTS11USAUL | Luminaria para gabinete 120VAC 50/60Hz 11W toma americana | 1
ELMAD1001030R5 | Gabinete fijación mural chapa de acero 1000x1000x300mm Puerta doble IP55/NEMA 12 | 3
ELMAD1201230R5 | Gabinete fijación mural chapa de acero 1200x1200x300mm Puerta doble IP55/NEMA 12 | 1
ELMAD1201240R5 | Gabinete fijación mural chapa de acero 1200x1200x400mm Puerta doble IP55/NEMA 12 | 7
ELMAS0252015R5 | Gabinete fijación mural chapa de acero 250x200x155mm Puerta simple IP66/NEMA 4 R | 44
ELMAS0302521R5 | Gabinete fijación mural chapa de acero 300x250x210mm Puerta simple IP66/NEMA 4 R | 20
ELMAS0303015R5 | Gabinete fijación mural chapa de acero 300x300x155mm Puerta simple IP66/NEMA 4 R | 29
ELMAS0303021R5 | Gabinete fijación mural chapa de acero 300x300x210mm Puerta simple IP66/NEMA 4 R | 39
ELMAS0352515R5 | Gabinete fijación mural chapa de acero 350x250x155mm Puerta simple IP66/NEMA 4 R | 4
ELMAS0403015R5 | Gabinete fijación mural chapa de acero 400x300x155mm Puerta simple IP66/NEMA 4 R | 21
ELMAS0403021R5 | Gabinete fijación mural chapa de acero 400x300x210mm Puerta simple IP66/NEMA 4 R | 109
ELMAS0404021R5 | Gabinete fijación mural chapa de acero 400x400x210mm Puerta simple IP66/NEMA 4 R | 25
ELMAS0504021R5 | Gabinete fijación mural chapa de acero 500x400x210mm Puerta simple IP66/NEMA 4 R | 31
ELMAS0504026R5 | Gabinete fijación mural chapa de acero 500x400x260mm Puerta simple IP66/NEMA 4 R | 77
ELMAS0504030R5 | Gabinete fijación mural chapa de acero 500x400x300mm Puerta simple IP66/NEMA 4 R | 9
ELMAS0505030R5 | Gabinete fijación mural chapa de acero 500x500x300mm Puerta simple IP66/NEMA 4 R | 15
ELMAS0604021R5 | Gabinete fijación mural chapa de acero 600x400x210mm Puerta simple IP66/NEMA 4 R | 64
ELMAS0604026R5 | Gabinete fijación mural chapa de acero 600x400x260mm Puerta simple IP66/NEMA 4 R | 5
ELMAS0605026R5 | Gabinete fijación mural chapa de acero 600x500x260mm Puerta simple IP66/NEMA 4 R | 13
ELMAS0605030R5 | Gabinete fijación mural chapa de acero 600x500x300mm Puerta simple IP66/NEMA 4 R | 22
ELMAS0606021R5 | Gabinete fijación mural chapa de acero 600x600x210mm Puerta simple IP66/NEMA 4 R | 13
ELMAS0606040R5 | Gabinete fijación mural chapa de acero 600x600x400mm Puerta simple IP66/NEMA 4 R | 24
ELMAS0705021R5 | Gabinete fijación mural chapa de acero 700x500x210mm Puerta simple. IP66/NEMA 4 | 31
ELMAS0705026R5 | Gabinete fijación mural chapa de acero 700x500x260mm Puerta simple IP66/NEMA 4 R | 16
ELMAS0806021R5 | Gabinete fijación mural chapa de acero 800x600x210mm Puerta simple IP66/NEMA 4 R | 9
ELMAS0806026R5 | Gabinete fijación mural chapa de acero 800x600x260mm Puerta simple IP66/NEMA 4 R | 14
ELMAS0806030R5 | Gabinete fijación mural chapa de acero 800x600x300mm Puerta simple IP66/NEMA 4 R | 15
ELMAS0806040R5 | Gabinete fijación mural chapa de acero 800x600x400mm Puerta simple IP66/NEMA 4 R | 4
ELMAS0808040R5 | Gabinete fijación mural chapa de acero 800x800x400mm Puerta simple IP66/NEMA 4 R | 3
ELMAS1008040R5 | Gabinete fijación mural chapa de acero 1000x800x400mm Puerta simple IP66/NEMA 4 | 1
ELMAS1208030R5 | Gabinete fijación mural chapa de acero 1200x800x300mm Puerta simple IP66/NEMA 4 | 3
ELMAS1208040R5 | Gabinete fijación mural chapa de acero 1200x800x400mm Puerta simple IP66/NEMA 4 | 2
ELMCP6006R5 | MS Tapa frontal modular 600X600 | 7
ELMCS20046R5 | Gabinete autosoportado chapa de acero 2000x400x600mm Puerta simple IP56/NEMA 4 R | 2
ELMCSS20066 | Gab. autosoportado de acero inox.AISI-304 2000x600x600mm Puerta simple IP 56 TYP | 1
ELMD4 | Kit de ajuste en profundidad para la placa del sistema modular (4 piezas) | 10
ELMMH02 | Bisagras de aluminio 180º <800mm (2 piezas) | 17
ELMMH03 | Bisagras de aluminio 180º >800mm (3 piezas) | 8
ELMP1806 | Placa de montaje 1800x600mm | 1
ELMP2008 | Placa de montaje 2000x800mm | 11
ELMP2208 | Placa de montaje 2200x800mm | 2
ELMPA04 | Soportes para montaje frontal | 12
ELMPA06 | Soportes para placa de montaje | 5
ELMPC121R5 | Sinóptico de chapa de acero MPC-500x1200x494 R5 | 1
ELMPC123R5 | Unidad base con placa de montaje, chapa de acero MPC-700x1200x500 R5 | 1
ELMPD02 | Soportes para ajuste de profundidad de placa de montaje | 15
ELMPF1200 | PLACA DE MONTAJE INTERMEDIA 1200 mm | 2
ELMPP0605 | Placa parcial galvanizada 600x500 | 6
ELMSADP10 | Adaptador carril DIN | 24
ELMSBS41420 | Embarrado vert. plug-in, 2000 2 x 1400A (4 pzas) | 2
ELMSCC0606 | Bandeja 600x600 corte al aire | 2
ELMSCE150 | Caja de salida de cables 4 C/SAL | 2
ELMSCE200 | Caja de 200 forma 4 C/SAL | 3
ELMSCE250 | Caja de 250 forma 4 C/SAL | 2
ELMSCE300 | Caja de salida de cables, 300 | 2
ELMSCM01506 | Placa de montaje 150x600 mm | 1
ELMSCM02006 | Placa compartim. 200x600 mm | 8
ELMSCM02506 | Placa compartim. 250x600 mm | 2
ELMSCM03006 | Placa compartim. 300x600 mm | 1
ELMSCP01506 | Compartimento 150x600, conexión eléctrica 1x160 A | 2
ELMSCP02006 | Bandeja 200x600 1x160 A | 9
ELMSCP02506 | Bandeja 250x600 1x400 A | 2
ELMSCP03006 | Bandeja 300x600 2x400 A | 2
ELMSFCP2006R5 | Marco modilar 2000x600 | 21
ELMSFCP2008R5 | MSFCP Perfil fijacion tapas front 2000x800 | 3
ELMSFH06 | Soporte barras vertical 600mm | 19
ELMSFP2000 | Perfiles verticales 2000mm | 11
ELMSHS406010 | Soporte para barras 2*60x10 | 15
ELMSIS600 | Placa intermedia divisora 600 | 21
ELMSMBP1506R5 | MSMBP Tapa frontal ciega 150x600mm | 9
ELMSMBP1508R5 | MSMBP Tapa frontal plana 150x800 | 10
ELMSMBP3006R5 | Tapa frontal plana MSMBP 300x600mm | 2
ELMSMBP4506R5 | Tapa ciega DE 450x600 | 5
ELMSMCP1506R5 | Tapa modular 150x600 | 20
ELMSMCP1508R5 | MSM Tapa frontal modular 150x800 36 polos | 6
ELMSMCP3006-2R5 | Tapa modular 300x600 | 7
ELMSMCP3008-2R5 | MSM Tapa frontal modular 300x800 2 filas de 72 polos | 6
ELMSMCP4508R5 | MSM Tapa frontal modular 450x800 3 filas de 108 polos | 6
ELMSMCP6008R5 | MSM Tapa frontal modular 600x800 4 filas de 144 polos | 3
ELMSMP1006 | Tapa cierga de 100x600 | 2
ELMSMP1508 | MSMP Platina de montaje 150X600 | 10
ELMSMP4506 | Placa de montaje para la instalación de disyuntores, 450 x 600 | 14
ELMSMP5006 | Placa de montaje para la instalación de disyuntores, 500 x 600 | 2
ELMSMP6006V | Placa MCCB horizontal, 600x600 | 8
ELMSMPA01 | Soportes ajustables | 11
ELMSMPN1506V | Placa de montaje, con apertura vertical 150x600mm | 6
ELMSMPN2006 | MSMPN Platina de montaje 200X600 | 9
ELMSPM2004 | Panel de separación, 2000x400 mm | 2
ELMSSB2006 | Panel posterior, 2000x600 | 2
ELMSVH2000 | Soporte de barra colectora trasera, 2000 (para 7 soportes) | 2
ELMTR1470 | Bandeja de 19" 3U, 432x470, chapa de acero | 1
ELOCP1E | Tapones embellecedores para sustituir tornillos en cajas OABP y OPCP | 5
ELPF2060 | Zoclo trasero y forntal 200x600mm RAL7022 | 3
ELPFAL1126 | Zoclo trasero, frontal y laterares de aluminio 100x1200x600mm RAL7035 | 5
ELPFC100 | Tapas para zoclos de 100 mm | 6
ELPFS1060 | Zoclo trasero y frontal acero inoxidable AISI-304 100x600mm | 3
ELPLFR1/4 | Kit regulador de aire | 2
ELPLINTHCORNER1 | Corner piece for Front/Rear Plinth (PF) 100m | 7
ELPP0735H | Perfiles DIN 7x35x2000mm | 3
ELPP1532H | Perfiles DIN 15x32x2000mm | 52
ELPS1040 | Zoclo lateral 100x400mm RAL7022 | 1
ELPS1080 | Zoclo lateral 100x800mm RAL7022 | 1
ELPS2060 | Zoclo lateral 200x600mm RAL7022 | 1
ELPS2080 | Zoclo lateral 200x800mm RAL7022 | 2
ELPSK1040 | Tapas laterales para zoclo de Multi-K 100x400mm RAL7022 | 5
ELPSK1050 | Tapas laterales para zoclo de Multi-K 100x500mm RAL7022 | 7
ELPST1040 | Paneles laterales de zoclo 100x400mm RAL7022 (2 piezas) | 4
ELSAE1SL | Codo para sistema | 1
ELSHC0606 | Bandeja ventilada 600x600mm | 1
ELSPD2006 | Placa de separación acero cincado 2000x600mm | 9
ELSPM2005R5 | Paneles laterales chapa de acero 2000x500mm (2 piezas) RAL7035 IP56/NEMA 4 | 3
ELSPM2206R5 | Paneles laterales chapa de acero 2200x600mm (2 piezas) RAL7035 IP56/NEMA 4 | 14
ELSPM2208R5 | Paneles laterales chapa de acero 2200x800mm (2 piezas) RAL7035 IP56/NEMA 4 | 7
ELSPMS2006 | Paneles laterales de acero inoxidable AISI-304 2000x600mm (2 piezas) | 2
ELSSC01 | Limpiador para acero inoxidable de 250ml + esponja | 14
ELSSTB203012 | Caja para bornas de acero inoxidable 200x300x120mm | 9
ELSSTBH02 | Kit bisagras SSTB, (2 Uds) | 2
ELSTB206012 | Caja de acero para bornas 200x600x120mm IP66/IK10 RAL7035 | 3
ELSTB208012 | Caja de acero para bornas 200x800x120mm IP66/IK10 RAL7035 | 2
ELSTB406012 | Caja de acero para bornas 400x600x120mm IP66/IK10 RAL7035 | 6
ELSTB408012 | Caja de acero para bornas 400x800x120mm IP66/IK10 RAL7035 | 2
ELSTBH02 | Bisagras de acero cincado (2 piezas) | 9
ELTB1310V | Panel frontal plástico, 1u/3mm | 5
ELTL200113 | ENCLOSURE LIGHT 13W 230VAC 50HZ | 5
ELTLC87035V | Luminaria 8W 50/60Hz 100/240V RAL7035 | 8
ELTLCS01 | Interruptor para puerta con cable | 6
ELTLCS600 | Cable 100/240V 1,5 Mts (2 x 0,75 mm2) | 1
ELUCP320 | Gabinete "Uniplast" poliéster reforzado c/fibra de vidrio 315x215x170mm IP66/NEM | 11
ELUCP640 | Gabinete "Uniplast" poliéster reforzado c/fibra de vidrio 615x415x230mm IP66/NEM | 16
ELUCP750 | Gabinete "Uniplast" poliéster reforzado c/fibra de vidrio 735x535x270mm IP66/NEM | 7
ELUCPT1080 | Gabinete "Uniplast" poliéster ref. c/fibra de vidrio 1000x800x300mm pta. trans. | 7
ELUCPT640 | Gabinete "Uniplast" poliéster ref. c/fibra de vidrio 600x400x230mm pta. trans. I | 1
ELUCPT860 | Gabinete "Uniplast" poliéster ref. c/fibra de vidrio 800x600x300mm pta. trans. I | 4
ELUMPZ1080 | Placa de montaje de acero galvanizado 2mm para UCP/UCPT1080 | 7
ELUMPZ320 | Placa de montaje de acero galvanizado 2mm para UCP/UCPT320 | 10
ELUMPZ430 | Placa de montaje de acero galvanizado 2mm para UCP/UCPT430 | 3
ELUMPZ640 | Placa de montaje de acero galvanizado 2mm para UCP/UCPT640 | 16
ELUMPZ750 | Placa de montaje de acero galvanizado 2mm para UCP/UCPT750 | 7
ELUMPZ7575 | Placa de montaje de acero galvanizado 2mm 750x750mm | 3
ELUWMB12 | Soportes de fijación mural de poliamida (4 piezas) | 95
ELVB2000 | Barra divisora vertical de acero cincado 2000mm (1 par) | 5
ELVBD600 | Perfil de acero cincado para división de profundidad 600mm (1 par) | 13
ELVBD800 | Perfil de acero cincado para división de profundidad 800mm (1 par) | 12
ELVBK1200 | Soportes de fijación de acero cincado para 1200mm (4 piezas) | 12
ELVTS1470 | Estante telescópico, 600x470, chapa de acero | 1
EP-500062 | XMW1206D-1 - Cajonera 300mm | 4
EP-500063 | XMW1806D-1 - Cajonera 450mm | 8
EP-500074 | XMW-AC-10-1Q5-12P-1M - Male & Female part of 10A aux connector Module 0,25-1,5mm | 4
EP-500618 | XNH000-S125-BT-BOT - NH fuse-switch 3p box terminal 1,5 - 50 mm² | 320
F09301 | find 093.01, Insulation Plate | 20
F199190244000 | find 19.91.9.024.4000 , Modulo de Potencia serie 1191 | 1
F222281104000 | find 22.22.8.110.4000, Rele Monoestable 20A | 53
F226402304310 | 22.64.0.230.4310 Contactores modulares 4 NO (230 V DC/AC) 63 A. | 77
F361190034011 | find 36.11.9.003.4011 Relé para CI 1CC (3VDC) 10A | 25
F398100240060 | 39.81.0.024.0060 Interface MasterTimer 24V DC | 5
F403170240000 | 40.31.7.024.0000 Relé1CC (24VDC) 10 A | 20
F465290240040 | 46.52.9.024.0040 RELÉ FASTON 2CC(24VDC) 8A | 5
F58P390240050 | find 58.P3.9.024.0050SPA Interface con relé; 3CC 10A; 24VDC | 8
F601290120040 | find 60.12.9.012.0040 Relé Octal (12VDC) 10 A | 25
F623391250040 | 62.33.9.125.0040 Relé Faston (125VDC) 16 A | 16
F668281200000 | find 66.82.8.120.0000, Power Relay | 1
F770100248051 | 77.01.0.024.8051 SSR 1NA 5A Salida 60-240 VAC | 4
F830102400000 | find 83.01.0.240.0000,Multifuntion Timer Relay | 1
F94020SMA | find 94020SMA Base Serie 55.32 Negro | 10
F9902002498 | find 99.02.0.024.98, Led + Varistor (6...24 V AC/DC) | 10
FAN0070 | M12 FPFK, Paño Filtro Recambio 6 pzas | 7
FAN150 | Rejilla de metálica para ventiladores 172X150 | 21
FAN2VRE15200V | Ventilador Axial | 1
FANA12B12HTBW00 | Ventilador Costech, 115VAC 20W 148/182m³/h 120x120x38mm 3050RPM Ball Bearing | 1
FANA12B23HTBW00 | Ventilador Axial, 120x120x38mm, 230VAC, 20W, 139/182m³/h, 2750/3050RPM, Ball Bea | 32
FANA17C12HWBF00 | Ventilador A17C12HWBF00 172X150X51 115 V a.c 50/60HZ | 30
FANC25S23HKBE00 | Ventilador Axial a.c. 280x280x80 mm 230VAC | 4
FANC80 | Cable de alimentación para ventilador L=2032 mm | 154
FAND06A04HWBA00 | Ventilador serie D06A 60x60x25 12 VDC | 2
FANFC-004 | Interruptor limite de puerta, cabezal de rodillo con palanca ajustable | 2
FANFF08A115UN | Ventilador con filtro, corte p/montaje 91.5x91.5mm, 115 VAC, 12/15 m³/h. | 15
FANFF08A230UN | Ventilador con filtro, corte p/montaje 91.5x91.5mm, 230 VAC, 12/15 m³/h. | 12
FANFF08D24UN | Ventilador con filtro, corte p/montaje 92x92mm, 24 VDC, 16 m³/h. | 7
FANFF12A115UF | Ventilador con filtro, corte p/montaje 124x124mm, 115 VAC, 45/50 m³/h. | 108
FANFF12A115UN | Ventilador con filtro, corte p/montaje 124x124mm, 115 VAC, 67/79 m³/h. | 52
FANFF12A230UF | Ventilador con filtro, corte p/montaje 124x124mm, 230 VAC, 45/50 m³/h. | 76
FANFF12A230UN | Ventilador con filtro, corte p/montaje 124x124mm, 230 VAC, 67/79 m³/h. | 3
FANFF12D24UN | Ventilador con filtro, corte p/montaje 124x124mm, 24 VDC, 46 m³/h. | 24
FANFF12U | Filtro, corte p/montaje 124x124mm. | 448
FANFF13PA115UF | Ventilador con filtro, corte p/montaje 177x177mm, 115 VAC, 100/110 m³/h. | 36
FANFF13PA115UN | Ventilador con filtro, corte p/montaje 177x177mm, 115 VAC, 110/130 m³/h. | 30
FANFF13PA115UNR | Ventilador con filtro 203.9 x 203.9 mm | 1
FANFF13PA230UN | Ventilador con filtro 203.9x203.9 mm 230VAC | 22
FANFF13PD24UN | Ventilador con filtro FF serie PD, 24VDC 8.2W 100m³/h, 204x204x95mm, 177x177mm | 15
FANFF13U | Filtro, corte p/montaje 177x177mm. | 61
FANFF15A115UF | Ventilador c/filtro, 250X250mm (corte p/montaje 223x223mm), 115VAC, 230/270m³/h. | 18
FANFF15A230UF | Ventilador c/filtro, 250X250mm (corte p/montaje 223x223mm), 230VAC, 230/270m³/h. | 18
FANFF15D24UF | Ventilador c/filtro 250X250mm (corte p/montaje 223x223mm), 24VDC, 298m³/h. | 4
FANFF15PD24UN | Ventilador con filtro 250x250 mm 24 VDC caudal 140 m3/h | 12
FANFF15U | Filtro, 250X250mm (corte p/montaje 223x223mm) | 64
FANFF20A115UER | Ventilador con filtro FF serie A, 115VAC 129W 505m³/h, 325x325x160mm, 291x291mm | 24
FANFF20A230NE531 | Ventilador con filtro FF, 230VAC 360/400³h, 325x325 mm, NEMA 3R, IP55, RAL 9005 | 6
FANFF20GA115UER | Ventilador con filtro FF serie GA, 115 V AC 765/845³/h, 325x325x149mm, | 29
FANFF20N | FF20N Filtro 320x320 Color Negro Sin 3R | 6
FANFF20N53 | Filtro FF, 325x325 mm, NEMA 3R, IP55, RAL 9005 | 5
FANFLL230565US | Lampara para gabinete FLL LED ON/OFF switch (230VAC) 5W | 16
FANFLL2MA | Juego de Iman para lamparas Serie FLL | 50
FANFLLD120565US | 12 VDC, switch | 11
FANFLLD240565US | 24 VDC, switch | 5
FANFLLD480565US | 48 VDC, switch | 12
FANG120M-7035 | Reja 120x120 metalica en RAL7035 | 15
FANGF12KU230BE | Ventilador con filtro espersor delgado 150x150 mm 230 V | 18
FANGF15KU115BE | Ventilador con filtro espersor delgado 250x250 mm 115V | 1
FANHTM045 | Metal Housing, cage clamp | 18
FANHTM060 | Metal Housing, cage clamp | 18
FANHTM080 | metal housing, cage clamp | 15
FANHTM100 | metal housing, cage clamp | 12
FANHTM150 | metal housing, cage clamp | 11
FANHVMS250THP115 | Resistencia anticondensación 250W 115 VAC, carcasa de metal, ventilador y prot. | 18
FANHVMS250THP230 | Resistencia anticondensación 250W 230 VAC, carcasa de metal, ventilador y prot. | 17
FANHWM015 | metal housing, wire connection | 30
FANHWM030 | Resistencia calefactora, 30W, 110-120VAC/DC | 26
FANIGR35F | Higrostato, 120-240VAC, 10-90% RH, 10-5 Amperes | 2
FANM12FPFK | Medio filtrante para FF12; FPF12, ISO grueso 55%; G3 | 2
FANRACP15 | Calefactor con cable 15 W | 1
FANSNS07U00X | Sensis Modbus/TCP 24 VDC 150 mA 3.6 W. | 2
FANT19U115B | Ventilador para techo T19, 115VAC 71W 590m³/h, 375x295x119mm, RAL 7035 metálico | 5
FANT19U230B | Ventilador para techo T19, 230VAC 78W 590m³/h, 375x295x119mm, RAL 7035 metálico | 22
FANT22U115B | Ventilador para techo T22, 115VAC 170W 850m³/h, 375x295x119mm, RAL 7035 metálico | 15
FANT22U230B | Ventilador para techo T22, 230VAC 161W 850m³/h, 375x295x119mm, RAL 7035 metálico | 3
FANTP19U115B | Ventilador para techo TP, 115VAC, RAL 7035 | 5
FANTRT10A230VNC | Thermostato mecanico con contacto NC TRT-10A230V-NC | 5
FANTRT10A230VNCF | Termostato 12-60VDC 110-250VAC 14/176 °F, 10A, contacto NC | 318
FANTRT10A230VNO | Termostato 110-250VAC, -10/80 °C, 10A, contacto NO | 43
FANTRT210A230V | Termostato 110-250VAC/DC, -10/80 °C, 10A, contacto NC + NO | 1
FP206K3P18P0101 | Sistema de Distribucion 3Ph, 250A + Chasis, 6 Modulos | 3
FT1P18K57S0U50 | Barra de distribución UL508 1 polo, 80A 1000V 18mm², 57 módulos (pin) | 7
FT1P18L06S0U50 | Barra de distribución UL508 1 polo, 80A 1000V 18mm², 6 módulos (pin) | 46
FT1P18L12S0U50 | Barra de distribución UL508 1 polo, 80A 1000V 18mm², 12 módulos (pin) | 20
FT1P25K57S0U50 | Barra de distribución UL508 1 polo, 100A 1000V 25mm², 57 módulos (pin) | 40
FT1P25L12S0U50 | Barra de distribución UL508 1 polo, 100A 1000V 25mm², 12 módulos (pin) | 1
FT2P18L12S0U50 | Barra de distribución UL508 2 polos, 80A 690V 18mm², 12 módulos (pin) | 24
FT2P18L56S0U50 | Barra de distribución UL508 2 polo, 80A 600V 18mm², 56 módulos (pin) | 40
FT2P25L12S0U50 | Barra de distribución UL508 2 polo, 100A 600V 25mm², 12 módulos (pin) | 6
FT2P25L56S0U50 | Barra de distribución UL508 2 polo, 100A 600V 25mm², 56 módulos (pin) | 25
FT38023 | Bloque de distribución PDB 2 polos 80A, 2x1.5-16, 8x1.5-10mm² | 15
FT38101 | Bloque de distribución PDB 4 polos 125A, 2x6-35, 2x2.5-16, 9x2.5-16mm² | 8
FT38632 | Bloque de distribución PDB 1 polo 175A, 1x10-70, 6x2.5-25mm² | 1
FT38650 | Bloque de distribución PDB 1 polo 800A, 1x95-500, 2x50-300, 1x1.5-16mm² | 20
FT38674 | Bloque de distribución PDB 1 polo 175A, 1x10-70, 10x2.5-16mm² | 18
FT38676 | Bloque de distribución PDB 1 polo 125A, 1x10-35, 10x2.5-16mm² | 1
FT38682 | Bloque de distribución PDB+ 1 polo 125A, 1x2.5-50mm², 6x2.5-25mm² | 109
FT38688 | Bloque de distribución PDB+ 1 polo 415A, 1x70-240mm², 6x2.5-35mm² | 33
FT38690 | Bloque de distribución PDB 800A, 2xM10, 24x2.5-16mm² | 1
FT38902 | Bloque de distribución PDB 4 polos 125A, 1x10-35, 7x2.5-25, 4x1.5-16mm² | 6
FT3P18L12S0U50 | Barra de distribución UL508 3 polos, 80A 1000V 18mm², 12 módulos (pin) | 44
FT3P18L57S0U50 | Barra de distribución UL508 3 polos, 80A 600V 18mm², 57 módulos (pin) | 31
FT3P25L12S0U50 | Barra de distribución UL508 3 polos, 100A 600V 25mm², 12 módulos (pin) | 10
FT714T-16 | Barra de distribución 2 polos, 80A 690V 16mm² 1012mm (horquilla) | 16
FT802/114I | Borne de alimentación 1 polo, 80A 690VAC 1500VDC, blanco (horquilla) | 3
FT802/115SBL-BL | Borne de alimentación 1 polo, 80A 690VAC 1500VDC, azul (pin) | 25
FT802/215I | Borne de alimentación 1 polo, 125A 690VAC 1500VDC, 6-50mm², gris (horquilla) | 22
FT802/215SI | Borne de alimentación 1 polo, 125A 690VAC 1500VDC, 6-50mm², gris (pin) | 22
FT802/ESB50UL | Borne de alimentación directa a barra 1 polo, 160A 1000 V AC/DC, 50mm² | 117
FT802094 | Borne de alimentación 1 polo, UL489, 160A 1000 V AC/DC, 35mm², gris (pin) | 50
FT802180 | Borne de alimentación 1 polo, UL508, 160A 1000VAC 1500VDC, 6-50mm², blanco (pin) | 109
FT802307 | Borne de alimentación 1 polo, ULCut, 115A 1000 V AC/DC, 2.5-35mm², gris (pin) | 10
FT870GFS9BK | Terminal de tierra, 160A 600V, 9x1.5-25mm², color negro | 18
FT870GFS9BU | Terminal de neutro, 160A 600V, 9x1.5-25mm², color azul | 47
FT870GFS9GN | Terminal de neutro / tierra, 160A 600V, 9x1.5-25mm², color verde/amarillo | 11
FT870GFS9RD | Terminal de tierra, 160A 600V, 9x1.5-25mm², color rojo | 70
FT870GFSVB | Modulo de conexion para terminales 870GFS | 100
FTA1 | Tapa final para barra de distribución de 3 polos, 10/16mm² | 50
FTA11 | Tapa final para barra de distribución de 1 polo, 10/16/20mm² | 49
FTA3 | Tapa final para barra de distribución de 2 polos, 10mm² | 25
FTA68 | Tapa final para barras de distribución ULCut | 50
FTA69 | Tapa final para barras de distribución de 1 polo, hasta 25mm² | 49
FTA7 | Tapa final para barras de distribución UL508 | 110
FTACCI2503560M8 | Kit Terminales125A / 250A p/ BZM2 / NZM2 (VBA/VBR) Tipo Ojillo M8 | 12
FTB412K3L50P1001 | Sistema de distribución 3 polos, 400A, 12 módulos (pin), resina moldeada | 1
FTBA220G | Placa ciega sin perforar 12 espacios, 220mm, color gris | 500
FTBKS12005 | Terminal para conexión de conductor a barra de 5mm, 120mm² | 7
FTBKS12010 | Terminal para conexión de conductor a barra de 10mm, 120mm² | 199
FTBKS1605 | Terminal para conexión de conductor a barra de 5mm, 16mm² | 1658
FTBKS1610 | Terminal para conexión de conductor a barra de 10mm, 16mm² | 1757
FTBKS18510 | Terminal para conexión de conductor a barra de 10mm, 185mm² | 50
FTBKS3505 | Terminal para conexión de conductor a barra de 5mm, 35mm² | 288
FTBKS3510 | Terminal para conexión de conductor a barra de 10mm, 35mm² | 449
FTBKS7005 | Terminal para conexión de conductor a barra de 5mm, 70mm² | 18
FTBKS7010 | Terminal para conexión de conductor a barra de 10mm, 70mm² | 123
FTBRB5W | Cubierta para terminales no utilizados para barras de distribución UL508 | 48
FTBRU3V | Cubierta para terminales no utilizados para barras de distribución ULCut | 10
FTC38BL | Placa de identificación para bloque PBD+, color azul | 60
FTC38GN | Placa de identificación para bloque PBD+, color verde | 62
FTC38RT | Placa de identificación para bloque PBD+, color rojo | 61
FTES10210 | Barra de distribución EV 1 polo, 63A 1000V 10mm² 2 módulos (horquilla) | 41
FTES10610 | Barra de distribución EV 1 polo, 63A 1000V 10mm² 6 módulos (horquilla) | 40
FTES11210 | Barra de distribución EV 1 polo, 63A 1000V 10mm² 12 módulos (horquilla) | 126
FTES12709 | Barra de distribución EV 1 polo + aux, 63A 1000V 10mm² 9 módulos (horquilla) | 18
FTES20610 | Barra de distribución EV 2 polos, 63A 690V 10mm² 6 módulos (horquilla) | 13
FTES20616 | Barra de distribución EV 2 polos, 80A 690V 16mm² 6 módulos (horquilla) | 10
FTES30610 | Barra de distribución EV 3 polos, 63A 690V 10mm² 6 módulos (horquilla) | 36
FTES30910 | Barra de distribución EV 3 polos, 63A 690V 10mm² 9 módulos (horquilla) | 25
FTES31210 | Barra de distribución EV 3 polos, 63A 690V 10mm² 12 módulos (horquilla) | 48
FTES40810N | Barra de distribución EV 3 polos + N, 63A 690V 10mm² 8 módulos (horquilla) L1,N, | 20
FTES40816 | Barra de distribución EV 3 polos + N, 80A 690V 16mm² 8 módulos (horquilla) | 10
FTES41210 | Barra de distribución EV 3 polos + N, 63A 690V 10mm² 12 módulos (horquilla) | 10
FTESS11210A | Barra de distribución EV 1 polo, 63A 1000V 10mm² 12 módulos (pin) | 58
FTESS21210A | Barra de distribución EV 2 polos, 63A 690V 10mm² 12 módulos (pin) | 18
FTESS31210A | Barra de distribución EV 3 polos, 63A 690V 10mm² 12 módulos (pin) | 129
FTKA42 | Bloque de conexión de muelle LPDB 25A 690V 2x0.5-4mm², IP33 | 50
FTKA503PE | Bloque de conexión LPDB 160A 690VAC 1000VDC, 3x6-50, 2x1.5-10mm², verde | 10
FTKAH | Soporte para riel DIN para modelos KA50x y KA35x | 20
FTKS251 | Terminales de rama principal 80A 1000VAC 1500VDC, 1x1.5-25,1x1.5-16mm², gris | 10
FTKS251N | Terminales de rama principal 80A 1000VAC 1500VDC, 1x1.5-25,1x1.5-16mm², azul | 10
FTKS251PE | Terminales de rama principal 80A 1000VAC 1500VDC, 1x1.5-25,1x1.5-16mm², verde | 10
FTKS741PE | Bloque de conexión ECB, 2 bornes tonillo 25mm², 14 bornes muelle 4mm², verde | 8
FTKS741RN | Bloque de conexión ECB, 2 bornes tonillo 25mm², 14 bornes muelle 4mm², rojo/azul | 16
FTKVIAC11016B | Bloque de conexión KVIAC 1 polo 82A 1000 V AC/DC, 1/1, 1.5-16mm², azul | 3
FTKVIAC11016G | Bloque de conexión KVIAC 1 polo 82A 1000 V AC/DC, 1/1, 1.5-16mm², gris | 5
FTKVIAC11016R | Bloque de conexión KVIAC 1 polo 82A 1000 V AC/DC, 1/1, 1.5-16mm², rojo | 63
FTKVIAC11016S | Bloque de conexión KVIAC 1 polo 82A 1000 V AC/DC, 1/1, 1.5-16mm², negro | 52
FTKVIAC11016YG | Bloque de conexión KVIAC 1 polo 82A 1000 V AC/DC, 1/1, 1.5-16mm², verde/amarillo | 8
FTKVIAC11035B | Bloque de conexión KVIAC 1 polo 135A 1000 V AC/DC, 1/1, 2.5-35mm², azul | 4
FTKVIAC11050B | Bloque de conexión KVIAC 1 polo 160A 1000 V AC/DC, 1/1, 1.5-50mm², azul | 5
FTKVIAC11050R | Bloque de conexión KVIAC 1 polo 160A 1000 V AC/DC, 1/1, 1.5-50mm², rojo | 25
FTKVIAC11050S | Bloque de conexión KVIAC 1 polo 160A 1000 V AC/DC, 1/1, 1.5-50mm², negro | 13
FTKVIAC11150G | Bloque de conexión KVIAC 1 polo 320A 1000 V AC/DC, 1/1, 25-150mm², gris | 7
FTKVIAC11240B | Bloque de conexión KVIAC 1 polo 425A 1000 V AC/DC, 1/1, 35-240mm², azul | 2
FTKVIAC12095R | Bloque de conexión KVIAC 1 polo 250A 1000 V AC/DC, 2/2, 6-95mm², rojo | 149
FTKVIAC12095S | Bloque de conexión KVIAC 1 polo 250A 1000 V AC/DC, 2/2, 6-95mm², negro | 48
FTKVIAC12095YG | Bloque de conexión KVIAC 1 polo 250A 1000 V AC/DC, 2/2, 6-95mm², verde/amarillo | 6
FTKVIAC12240G | Bloque de conexión KVIAC 1 polo 425A 1000 V AC/DC, 2/2, 35-240mm², gris | 1
FTKVIAC12240YG | Bloque de conexión KVIAC 1 polo 425A 1000 V AC/DC, 2/2, 35-240mm², verde/amarill | 2
FTKVIAC13050YG | Bloque de conexión KVIAC 1 polo 160A 1000 V AC/DC, 3/3, 1.5-50mm², verde/amarill | 18
FTKVIAC13095YG | Bloque de conexión KVIAC 1 polo 250A 1000 V AC/DC, 3/3, 6-95mm², verde/amarillo | 6
FTMSVB54 | Cubierta para terminales no utilizados para MSV | 50
FTMSVG45142ABK | Barra de distribución para guardamotor 3 polos, 63A 690V 10mm², 2 módulos | 90
FTMSVG45143ABK | Barra de distribución para guardamotor 3 polos, 63A 690V 10mm², 3 módulos | 55
FTMSVG45144ABK | Barra de distribución para guardamotor 3 polos, 63A 690V 10mm², 4 módulos | 80
FTMSVG45145ABK | Barra de distribución para guardamotor 3 polos, 63A 690V 10mm², 5 módulos | 77
FTMSVG54142ABK | Barra de distribución para guardamotor + aux 3 polos, 63A 690V 10mm², 2 módulos | 20
FTMSVG54143ABK | Barra de distribución para guardamotor + aux 3 polos, 63A 690V 10mm², 3 módulos | 20
FTMSVG54144ABK | Barra de distribución para guardamotor + aux 3 polos, 63A 690V 10mm², 4 módulos | 70
FTMSVG54145ABK | Barra de distribución para guardamotor + aux 3 polos, 63A 690V 10mm², 5 módulos | 56
FTP118K3P18P0101 | Sistema de distribución 3 polos, 125A, 18 módulos (pin) + chasis | 2
FTP124K3P18P0101 | Sistema de distribución 3 polos, 125A, 24 módulos (pin) + chasis | 1
FTP212K3P18P0101 | Sistema de distribución 3 polos, 250A, 12 módulos (pin) + chasis | 1
FTP224K3P18P0101 | Sistema de distribución 3 polos, 250A, 24 módulos (pin) + chasis | 1
FTPFT100 | Grasa protectora 100g | 11
FTPFT200 | Grasa protectora 200g | 2
FTSKS10502TE270 | Barra de distribución 1 polo 150A 1500VDC 50mm² 22.5mm 2 mod, borne alimentación | 48
FTSKS10503TE270 | Barra de distribución 1 polo 150A 1500VDC 50mm² 22.5mm 3 mod, borne alimentación | 49
FTSKS10504TE270 | Barra de distribución 1 polo 150A 1500VDC 50mm² 22.5mm 4 mod, borne alimentación | 100
FTSKS10505TE270 | Barra de distribución 1 polo 150A 1500VDC 50mm² 22.5mm 5 mod, borne alimentación | 100
FTSKS10507TE270 | Barra de distribución 1 polo 150A 1500VDC 50mm² 22.5mm 7 mod, borne alimentación | 52
FTSKS10508TE270 | Barra de distribución 1 polo 150A 1500VDC 50mm² 22.5mm 8 mod, borne alimentación | 55
FTULC212A16A | Barra de distribución UL489 2 polos, 115A 600V 16mm², 12 módulos | 1
FTZUBECB | Soporte para riel DIN para modelos KS74H | 36
GR220053 | Chaleco portaherramientas vacío | 12
HA100704 | Destornillador Electrónico 60x0.8x0.2 mm | 5
HA100961 | Juego de destornilladores hexagonales | 1
HA101212/S | Juego de destornilladores Tx-S de 2 componentes (5 piezas) | 2
HA101520 | Destornilladores para Electricistas 2C Plano 2.5x75 mm | 37
HA101528 | Destornilladores para Electricistas 2C Plano 5x175 mm | 20
HA101532 | Destornillador 2C Plano 5x75 mm | 18
HA101534 | Destornillador 2C Plano 6x100 mm | 7
HA101536 | Destornillador 2C Plano 7x125 mm | 9
HA101538 | Destornillador 2C Plano 8x150 mm | 9
HA101540 | Destornillador 2C Plano 9x175 mm | 20
HA101548 | 2C Destornillador Aislado PH 3 Cruz | 9
HA101554 | 2C Destornillador Aislado PZ 3 Cruz | 12
HA101604 | Destornilladores para Electricistas 2C Plano 2.5x75 mm | 12
HA101606 | Destornillador Plano para electricistas de 2 componentes 4x100mm | 12
HA101608 | Destornilladores para Electricistas 2C Plano 4x125 mm | 10
HA101612 | Destornilladores para Electricistas 2C Plano 5x175 mm | 2
HA101614 | Destornilladores para Electricistas 2C Plano 5x200 mm | 14
HA101640 | Destornillador 2C Plano 5x75 mm | 31
HA101642 | Destornillador 2C Plano 6x100 mm | 5
HA101644 | Destornillador 2C Plano 7x125 mm | 4
HA101646 | Destornillador 2C Plano 8x150 mm | 7
HA101648 | Destornillador 2C Plano 9x175 mm | 28
HA101650 | Destornillador 2C Plano 10x200 mm | 10
HA101690 | 2C Destornillador PH 3 Cruz | 7
HA101874 | Punta PZ/FL 1 Cruz | 1
HA101910 | Destornillador VDE Plano 2.5x75 mm | 474
HA101914 | Destornillador VDE Plano 3.5x100 mm | 19
HA101916 | Destornillador VDE Plano 4x100 mm | 7
HA101924 | Destornillador VDE Plano 10x200 mm | 1
HA101942 | Destornillador de Cruz VDE PH 2C Tamaño 1 80x175 | 37
HA101944 | Destornillador de Cruz VDE PH 2C Tamaño 2 100x205 | 2
HA101952 | Destornillador de Cruz VDE PZ 2C Tamaño 1 80x175 | 10
HA101956 | Destornillador VDE PZ 3 | 10
HA101980 | Kit de destornilladores VDE - 15 piezas | 1
HA102042 | Bolsa de Naylon para VDE | 1
HA102052 | Sistema de puntas recambiables "VarioPro“ 1000 V - 30 piezas - | 2
HA102072 | Punta VDE TX 30 | 1
HA102210 | Caja de Puntas 17 pcs | 1
HA102512 | Juego de Destornilladores VDE de Vaso Hexagonal | 3
HA102534 | Destornillador VDE Vaso Hexagonal SW 10 | 1
HA102612 | Destornillador PZ 1 | 3
HA102616 | Destornillador PZ 3 | 2
HA102700/PZ | Juego de torque VDE PZ | 1
HA102701-1 | Juego de puntas con maneral de torquímero 0.5-3.5Nm PH "VarioTQ“ 1000 V | 3
HA102720 | Punta VDE Torque Cruz Ranurada PH0 x 195 mm | 10
HA102734 | Punta VDE Torque Cruz Ranurada PZ2 x 195 mm | 2
HA102784 | LLave cuadrada de ajuste para "VarioTQ" | 2
HA102785 | VDE Torque Bag vacío | 2
HA102790 | Mango con torque VDE 1-6 Nm | 4
HA102792 | Mango con torque VDE 0.5-3.5 Nm | 2
HA102870 | VDE-Screwdriver Slim PZ/FL 1 | 4
HA102872 | Destornillador VDE Slim PZ/FL 2 | 4
HA102879 | Kit de destornilladores Slim PZ/FL 1 + 2 | 6
HA102917 | Destornilladores para Electricistas Slim Plano 1x 4x100 mm | 3
HA102942 | Destornillador VDE para Electricistas Slim PH 1 | 3
HA102944 | Destornillador VDE para Electricistas Slim PH 2 | 3
HA102980 | Kit de destornilladores VDE - 12 piezas | 1
HA103000-1 | "VarioTQ" - Destornillador con torquímetro y puntas dobles intercambiables 1-6Nm | 1
HA103002-1 | VarioTQ" - Atornillador dinamométrico con puntas recambiables MIX 0.5-3.5Nm | 7
HA103080 | 2C Destornillador tipo carburador PH 1 de cruz | 9
HA103120 | 2C Destornillador tipo carburador 6x30 mm plano | 10
HA103800 | Medidor de tensión Basic 6-400 V | 1
HA103824 | Comprobador de tensión “Profi LEDplus II” 6-1000V | 1
HA103826 | Comprobador de tensión "Profi LCD Plus II" 3-1.000 V | 1
HA104005 | Destornillador Flex *OBSOLETO* Reemplazo 104009 | 8
HA104006 | Juego de Destornillador de matraca reversible con dados "Flex" (58 piezas) | 1
HA104009 | Destornillador de carraca reversible „FlexPlus“ | 3
HA104020 | Juego de destornillador de carraca reversible "Flex Bag" (51 piezas) | 1
HA104022-1 | Juego de destornillador reversible "FlexBagPro“ 37 puntas, 8 tuercas, 5 brocas. | 1
HA104090 | Maleta con herramientas "ElectroCombo SIN FLEXOMETRO“ - 77 piezas | 2
HA110262 | Llave fija VDE SW 7 | 1
HA110331/EN | Llave de carraca reversible VDE 3/8 | 2
HA110362/EN | LLave de vaso p/puntas hexagonales VDE 1/2 SW 32 | 2
HA110363/EN | LLave de vaso p/puntas hexagonales VDE 3/8 SW 8 | 2
HA110366/EN | LLave de vaso p/puntas hexagonales VDE 3/8 SW 11 | 2
HA110367/EN | LLave de vaso p/puntas hexagonales VDE 3/8 SW 13 | 2
HA110368/EN | LLave de vaso p/puntas hexagonales VDE 3/8 SW 17 | 2
HA110369/EN | LLave de vaso p/puntas hexagonales VDE 3/8 SW 19 | 2
HA110590 | Llave inglesa 19 mm | 1
HA110610 | Llave de par de torsión 1/2" 21 - 119 Nm | 1
HA110672 | Juago de llaves “SocketFlex” 1/4" y 1/2" - 59 piezas | 1
HA110677 | Juego de llaves de vaso 1/2" (25 piezas) | 2
HA110678 | Juego de llaves de vaso de 1/4" y 1/2" (55 piezas) | 2
HA110696 | Llave universal para gabinetes | 6
HA110697 | Llave universal HUPKEY, con mini gancho | 4
HA110698 | Llave para armario de maniobra | 1
HA110861 | Extensión vaso hexagonal hembra VDE 1000 V - 3/8 125 mm | 2
HA110874 | Llave estrella de trinquete VDE SW 10 mm | 1
HA110876 | Llave estrella de trinquete VDE SW 11 mm | 1
HA110878 | Llave estrella de trinquete VDE SW 12 mm | 1
HA110880 | Llave estrella de trinquete VDE SW 13 mm | 1
HA110882 | Llave estrella de trinquete VDE SW 14 mm | 1
HA110884 | Llave estrella de trinquete VDE SW 15 mm | 1
HA110900 | Juego de llaves combinadas con trinquete EB 8-19 (8 Piezas),Nvo mod.(HA110902) | 2
HA110902 | Juego de llaves combinadas con trinquete Flexibles EB 8-19 (8 Piezas) | 2
HA120006 587 | Guantes para electricista VDE 26500 V size 10 | 2
HA120010 | Visera de protección VDE | 1
HA120030 | Superficie antideslizante VDE 20000 V | 1
HA130310 | LED Linterna Mini Linterna | 7
HA130319 | Linterna para cabeza, LED "HUPflash155“ | 1
HA130321 | Linterna para cabeza 155 lúmenes “HUPflash155+” | 1
HA130322 | Bolsa p/lámpara de LED | 2
HA130323 | Linterna para cabeza, LED “HUPflash250” | 1
HA130328 | Linterna LED „PenTorch“ | 17
HA130336 | Mini Lámpara LED 4 Watts | 2
HA130361 | Base para lámparas “HUPlight50combi” | 1
HA130370 | Linterna de inspección, LED “HUPlightWL1500” | 1
HA130372 | Lámpara de trabajo giratorio “HUPlightWL900” | 1
HA130378 | Lámpara de inspección plegable “HUPlight400” | 1
HA143002 | Pasacables Haupa 30 m | 1
HA143500 | Pasacables Haupa PullTec4 20 m | 1
HA150015 B | Tiza blue | 8
HA150015 G | Tiza yellow | 8
HA150015 R | Tiza red | 11
HA150024 | Espátula 40 mm | 4
HA150028 | Espátula 60 mm | 1
HA150220 | Tirahilos de perlon 5 mx3 mm | 12
HA150222 | Tirahilos de perlon 10 mx3 mm | 1
HA160000 | Soldadura para electrónica Sn 60% 1 mx1 mm | 5
HA160020 | Soldadura para electrónica Sn 60% 1 mm 100 g | 2
HA180090 | Cinseles de punta octagonales 8x200 mm | 2
HA180186 | Martillo mango de madera 400M/Peso | 2
HA180504 | Sacabocados PG 13.5 | 2
HA180508 | Sacabocados PG 21 | 3
HA180517 | Sacabocados M25 | 1
HA180519 | Sacabocados M32 | 2
HA200028 | Spare Ganchoed blade | 7
HA200035 | Pelacables Coaxi 4.8-7.5 sq mm | 6
HA200043 | Pelacables universal 0.2-4 sq mm | 3
HA200044 | Pelacables 35-50mm Ø | 2
HA200050 | Pelacables para cable redondo de 4-15 mm y plano hasta 15 mm | 2
HA200087 | Cortacables max. 27 mm | 2
HA200088 | Cortacables max. 15 mm | 6
HA200100 | Cortacables max. 40 mm | 1
HA200112 | Cortacables max. 52 mm | 4
HA200120 | VDE Cortacables max. 20 mm | 2
HA200127 | VDE Cortacables max. 15 mm | 4
HA200175 | Corta alambre max. Ø10mm | 1
HA200181 | Corta alambres max. Ø14mm, 150mm² | 2
HA200185 | Tijeras de acero inoxidable 150 mm | 5
HA200201 | Tijeras soft-grip VDE | 1
HA200285 | Sierra de bolsillo universal heavy 150 mm | 1
HA200286 | Puk sierras de recambio para madera | 10
HA201000 | Cortacables manual de precisión max. 18.9 mm | 6
HA201002 | Cortacables max. 16.9 mm | 3
HA201002/VDE | Cortacables VDE max. 16.9 mm | 3
HA201085 | Cortacables 16mm² Ø8 para el corte de cables de cobre/aluminio de hilo fino y mu | 9
HA201086 | Cortacables max. 16 mm | 8
HA201087 | Cortacables 35mm² Ø12 para el corte de cables de cobre/aluminio de hilo fino y m | 2
HA201088 | Cortacables-Pelacables 35mm² Ø12 para el corte de cables de cobre | 5
HA210053 | Pinzas universales de 2 componentes DIN 5746 185mm | 5
HA210056 | Pinzas universales VDE 185 mm | 10
HA210067 | Pinzas de corte diagonal 140mm DIN 5749 | 3
HA210100 | Pinzas de corte diagonal VDE 165 mm | 4
HA210102 | Pinzas de corte diagonal VDE 185 mm | 5
HA210158 | Pinzas de corte diagonal 2C heavy duty 205 mm | 4
HA210270 | Pinzas punta plana VDE 160 mm | 7
HA210313 | Pinzas punta plana 2C langbeck 160 mm | 6
HA210350 | Pinzas punta redonda 2C 160 mm | 10
HA210388 | Pinzas pico de cigüeña VDE 200 mm | 15
HA210394 | Pinzas pico de cigüeña 170mm DIN 5745 | 11
HA210398 | Pinzas pico de cigüeña 200 mm angulo 45° | 19
HA210644 | Pelacables 2C 165 mm | 12
HA210681 | Pelacables automático 0.5-6mm² | 3
HA210682 | Juego de Pelacables Quadro | 2
HA210684 | Pelacables High-Strip | 1
HA210696 | Cizalla para corte de cable de cobre y aluminio de hasta 34mm de diámetro | 2
HA210696/2 | Cuchillas de recambio para pelacables automático | 10
HA210730 | Pelacables especiales para sensores Mini. | 1
HA210772 | Pinza de engaste 1-10mm² prensado espiga | 6
HA210777 | Pinza de engaste plano 0.5-1.5 | 1
HA210779 | Pinza de engaste prensado espiga 1.25-6 | 1
HA210786 | Pinza de engaste enrrollado 1.5-2.5 | 1
HA210799 | Pinza de engaste 0.5-16 | 1
HA210805 | Prensaterminales de engaste hexagonal estándar 6-50mm² | 1
HA210827 | Pinza de engaste oval 10/16 | 7
HA210849 | Alicates de engaste para conectores modulares coaxiales (prensado hexagonal) | 1
HA211198 | Pinzas universales VDE 160 mm | 3
HA211200 | Pinzas universales VDE 185 mm | 1
HA211202 | Pinzas universales VDE 205 mm | 12
HA211203 | Pinzas de corte diagonal alados VDE 165 mm | 8
HA211204 | Pinzas corte diagonal VDE 165 mm | 3
HA211207 | Pinzas corte diagonal alados VDE 185 mm | 4
HA211208 | Pinzas punta de cigüeña VDE 200 mm | 2
HA211212 | Pinzas punta plana VDE 160 mm | 5
HA211213 | Pinzas punta de cigüeña VDE 160 mm | 7
HA211217 | Pinzas de corte diagonal VDE heavy duty 170 mm | 12
HA211219 | Pinzas de corte diagonal VDE heavy duty 205 mm | 3
HA211223 | Pinza cortacables VDE 200mm 12Ø | 2
HA211224 | Pinza cortacables de extensión VDE 280 mm | 2
HA211225 | Pinza cortacables VDE 160 mm | 15
HA211226 | Pinza cortacables de extensión VDE 170 mm | 5
HA211228 | Pinza cortacables VDE 230 mm | 4
HA211657 | Crimpadora para fotovoltaíca MC3 | 5
HA211658 | Pinzas de engaste cuadrado 1.5-6 MP | 2
HA211674 | Pinzas de engaste trapezoidal 25-50 | 3
HA211676/E | Matrices para pinza de engaste Twins 0,5-6 | 2
HA211678 | Pinzas de engaste Twins 2x6/10/16 | 6
HA211680 | Pinzas de engaste para conectores coaxiales | 2
HA211690 | Herramienta de engaste X-Crimp | 1
HA211692 | Set Herramienta de Engaste X-Crimp | 4
HA211720 | Pinzas de corte lateral electronic 132 mm | 2
HA211816 | Pinza de engaste cuadrado 0.08-16mm² | 7
HA211850 | Pinzas ESD boca semirredonda 130 mm | 1
HA211880 | Juego de pinzas ESD de electrónica (4 piezas) | 1
HA211930 | Pelacables automático 0.08-6.0 sq mm | 2
HA211932 | Pelacables automático 6-16mm² | 8
HA211934 | Peladora automática 0.03-10 mm2 | 9
HA211963 | Matrices para punteras 0,5-16mm para 211962 | 5
HA212008 | Dado MC4 para 211962 | 2
HA212804 | Alicates de engaste automático 0,08 -10 cuadrado mm² , HUPsquare 10. | 1
HA213086 | Multi crimpeadora para ferrul ojillo aislado y zapatas | 2
HA216661 | Prensaterminales hidráulico-manual 25-400 mm² "HD400-6" | 1
HA216760-1 | Prensa terminales electro-hidráulica ,,US-6M'' con maletín, batería y cargador | 1
HA216761 | Cabezal “U-KO-6” para Prensaterminal Electro hidráulica “US-6M” sin mordazas. | 1
HA216762 | Cabezal de Corte “U-KS6-S50” para Prensaterminal Electro hidráulica “US-6M” | 1
HA216764 | Cabezal de ponchado “U-S-6“ para Prensaterminal Electro hidráulica “US-6M” | 1
HA216805-SET | Juego de matrices para terminales tubulares 13 piezas | 1
HA216934 | Matrices p/conectores, prensado redondo 70se/50sm mm2 | 1
HA216938 | Matrices p/conectores, prensado redondo 120se/95sm mm2 | 1
HA216970 | Matrices para punteras 185 qmm | 1
HA217614 | Punzones métricos 25 mm | 2
HA220105 | Cinturón porta herramientas vacío con 8 compartimentos vacío | 6
HA220123 | Juego de pinzas aisladas VDE (4 piezas) | 1
HA220129 | Juego de pinzas 2 componentes 4-piezas | 1
HA220148 | Maletín portaherramientas "Real" 1000V (incluye herramientas) | 1
HA220249 | Mochila HUPtoGo sin herramienta | 1
HA220380 | Caja de plástico mobil "SysCon M" 400 x 300 x 150 mm | 1
HA220390 | Juego de punteras con engastadora 210842 | 2
HA220458 | Llaves de vaso hexagonales VDE 1/2 SW 10 mm eco | 1
HA220460 | Llaves de vaso hexagonales VDE 1/2 SW 11 mm eco | 1
HA220462 | Llaves de vaso hexagonales VDE 1/2 SW 12 mm eco | 1
HA220464 | Llaves de vaso hexagonales VDE 1/2 SW 13 mm eco | 1
HA220466 | Llaves de vaso hexagonales VDE 1/2 SW 14 mm eco | 1
HA220612 | Juego SysCon "VDE-Socket" 1/2" | 1
HA220653 | Base para cajas SysCon con ruedas | 1
HA230676/K | Corona de diamante 68 mm | 1
HA230677/K | Corona de diamante completa 82Ø con vastago de sujeción M16 y broca de centrado | 2
HA230900 | Brocas de percusión 5x110 | 2
HA231280 | Juego de herramientas para roscar | 2
HA240005 | 2 m Metro plegable plastico reforzado con fibra de vidrio | 15
HA240048 | Nivel metálico 1,000 mm | 3
HA240138 | Escuadra de ajuste de acero pulido 300x180mm | 2
HA240234 | Puntera de acero para marcaje 250 mm | 2
HA250214 | Tapón de rosca PG9 RAL7035 (100 piezas) | 1
HA250222 | Tapón de rosca PG21 RAL7035 (100 piezas) | 1
HA260256 | Terminales de anillo Aisladas 0.25-1.5 M4 (100 piezas) | 95
HA260256/10 | Terminales de anillo Aisladas 0.25-1.5 M4 (10 piezas) | 20
HA260258 | Terminales de anillo Aisladas 0.25-1.5 M5 (100 piezas) | 95
HA260258/10 | Terminales de anillo Aisladas 0.25-1.5 M5 (10 piezas) | 19
HA260260 | Terminales de anillo Aisladas 0.25-1.5 M6 (100 piezas) | 85
HA260270 | Terminales de anillo Aisladas 1.5-2.5 M4 Azules (100 piezas) | 115
HA260270/10 | Terminales de anillo Aisladas 1.5-2.5 M4 (10 piezas) | 20
HA260272 | Terminales de anillo Aisladas 1.5-2.5 M5 Azules (100 piezas) | 75
HA260272/10 | Terminales de anillo Aisladas 1.5-2.5 M5 (10 piezas) | 18
HA260274 | Terminales de anillo Aisladas 1.5-2.5 M6 Azules (100 piezas) | 81
HA260274/10 | Terminales de anillo Aisladas 1.5-2.5 M6 (10 piezas) | 20
HA260282 | Terminales de anillo Aisladas 4-6DC 3.5M amarillo (100 piezas) | 6
HA260286 | Terminales de anillo Aisladas 2.5-6 M5 (100 piezas) | 1
HA260288 | Terminales de anillo Aisladas 4-6 M6 Amarillas (100 piezas) | 44
HA260288/10 | Terminales de anillo Aisladas 2.5-6 M6 (10 piezas) | 20
HA260308 | Terminales de horquilla Aisladas 0.25-1.5 M6 (100 piezas) | 2
HA260318 | Terminales de horquilla Aisladas 1.5-2.5 M6 (100 piezas) | 2
HA260326 | Terminales de horquilla Aisladas 2.5-6 M8 (100 piezas) | 1
HA260328 | Terminales de horquilla Aisladas 2.5-6 M10 (100 piezas) | 2
HA260330 | Terminales punta plana Aisladas 0.25-1.5 (100 piezas) | 10
HA260334 | Terminales punta plana Aisladas 2.5-6 (100 piezas) | 1
HA260335 | Terminales punta plana Aisladas 2.5-6 (100 piezas) | 3
HA260336 | Conectores rápidos 0.25-1.5 (100 piezas) | 7
HA260337 | Conectores rápidos 1.25-2.5 (100 piezas) | 7
HA260338 | Conectores rápidos 2.5-6 (100 piezas) | 7
HA260354/10 | Empalmadores Aisladas 2.5-6 (10 piezas) | 10
HA260370 | Terminales punta redonda 0.25-1.5 roja (100 piezas) | 2
HA260382 | Terminales hembra Aisladas 0.25-1.5/2.8x0.8 (100 piezas) | 2
HA260384 | Terminales hembra Aisladas 0.25-1.5/4.8x0.5 roja (100 piezas) | 4
HA260392 | Terminales hembra Aisladas 0.25-1.5/6.3x0.8 (100 piezas) | 4
HA260392/10 | Terminales hembra Aisladas 0.25-1.5/6.3x0.8 (10 piezas) | 10
HA260394/10 | Terminales hembra Aisladas 1.5-2.5/6.3x0.8 azul (10 piezas) | 10
HA260396/10 | Terminales hembra Aisladas 2.5-6/6.3x0.8 (10 piezas) | 7
HA260410 | Terminales hembra Aisladas 0.25-1.5/6.3x0.8 (100 piezas) | 4
HA260411 | Terminales hembra Aisladas 4-6/6.3x0.8 (100 piezas) | 4
HA260414/10 | Terminales hembra Aisladas 0.25-1.5/6.3x0.8 roja (10 piezas) | 10
HA260415 | Terminales hembra Aisladas 0.25-1.5/4.8x0.8 (100 piezas) | 5
HA260416 | Terminales hembra Aisladas 1.5-2.5/6.3x0.8 azul (100 piezas) | 12
HA260416/10 | Terminales hembra Aisladas 1.5-2.5/6.3x0.8 azul (10 piezas) | 10
HA260417 | Terminales hembra Aisladas 1.5-2.5/4.8x0.8 (100 piezas) | 4
HA260422 | Terminales macho Aisladas 0.25-1.5/6.3x0.8 roja (100 piezas) | 4
HA260422/10 | Terminales macho Aisladas 0.25-1.5/6.3x0.8 roja (10 piezas) | 10
HA260424 | Terminales macho Aisladas 1.5-2.5/6.3x0.8 azul (100 piezas) | 1
HA260424/10 | Terminales macho Aisladas 1.5-2.5/6.3x0.8 azul (10 piezas) | 10
HA260426 | Terminales macho Aisladas 2.5-6/0.8x6.3x0.8 amarilla (100 piezas) | 11
HA260426/10 | Terminales macho Aisladas 2.5-6/0.8x6.3x0.8 amarilla (10 piezas) | 10
HA260440 | Terminales hembra 0.25-1.5 4 (100 piezas) | 6
HA260442 | Terminales hembra redondos 1.5-2.5 5 (100 piezas) | 2
HA260446 | Terminales macho redondos 0.25-1.5 4 (100 piezas) | 6
HA260448 | Terminales macho redondos 1.5-2.5 5 (100 piezas) | 2
HA260449 | Terminales macho redondos 1.5-2.5 4 (100 piezas) | 5
HA260450 | Terminales macho redondos 2.5-6 5 (100 piezas) | 1
HA260510 | Terminales macho Aisladas 0.25-1.5/2.8x0.5 roja (100 piezas) | 1
HA260514 | Terminales macho Aisladas 0.25-1.5/4.8x0.5 (100 piezas) | 5
HA260516 | Terminales macho Aisladas 0.25-1.5/4.8x0.8 (100 piezas) | 5
HA260518 | Terminales macho Aisladas 1.5-2.5/4.8x0.5 (100 piezas) | 6
HA260520 | Terminales macho Aisladas 1.5-2.5/4.8x0.8 (100 piezas) | 3
HA260656 | Terminales de anillo Aisladas 0.25-1.5 M4 (100 piezas) | 8
HA260678 | Terminales de anillo Aisladas 1.5-2.5 M10 (100 piezas) | 5
HA260902 | Terminales tubulares con anillo aisladas 10 M5 Rojas (100 piezas) | 6
HA260904 | Terminales tubulares con anillo sin aislar Aisladas 10 M6 Rojas (100 piezas) | 9
HA260960 | Terminales tubulares con anillo sin aislar Aisladas 70 M12 (50 piezas) | 18
HA262060 | Manguera flexible con espiral 1.5/30m long | 8
HA262066 | Manguera flexible con espiral 1.5/30m long - low flammability | 20
HA262069 | Manguera flexible con espiral 9/30m long - low flammability | 4
HA262076 | Thermofit retractil 3.2/1.6 10m **OBSOLETO** | 2
HA262091 | Thermofit retractil 5.0/2.5 10m **OBSOLETO** | 2
HA262098 | Kit de herramientas para soldar (Gas butano) | 1
HA262152 | Pinza para tensión y corte de sujetacables de metal 2.5-5mm | 1
HA262164 | Bases atornillables Sujetacables/Bridas natural 7.8mm (100 piezas) | 98
HA262210 | Grapas 5-7 White (100 piezas) | 5
HA262502 | Sujetacables natural 100x2.5 mm (100 piezas) | 289
HA262504 | Sujetacables natural 142x2.5 mm (100 piezas) | 5
HA262506 | Sujetacables natural 203x2.5 mm (100 piezas) | 5
HA262508 | Sujetacables natural 142x3.2 mm (100 piezas) | 294
HA262510 | Sujetacables natural 292x3.6 mm (100 piezas) | 254
HA262512 | Sujetacables natural 190x4.8 mm (100 piezas) | 305
HA262516 | Sujetacables natural 203x4.6 mm (100 piezas) | 305
HA262518 | Sujetacables natural 250x4.8 mm (100 piezas) | 396
HA262520 | Sujetacables natural 310x4.8 mm (100 piezas) | 205
HA262602 | Sujetacables black UV-resistant 100x2.5 mm (100 piezas) | 10
HA262604 | Sujetacables black UV-resistant 142x2.5 mm (100 piezas) | 10
HA262606 | Sujetacables black UV-resistant 203x2.5 mm (100 piezas) | 200
HA262608 | Sujetacables black UV-resistant 142x3.2 mm (100 piezas) | 309
HA262610 | Sujetacables black UV-resistant 292x3.6 mm (100 piezas) | 90
HA262616 | Sujetacables black UV-resistant 203x4.6 mm (100 piezas) | 310
HA262618 | Sujetacables black UV-resistant 250x4.8 mm (100 piezas) | 210
HA262620 | Sujetacables black UV-resistant 310x4.8 mm (100 piezas) | 310
HA262622 | Sujetacables black UV-resistant 368x4.8 mm (100 piezas) | 210
HA262844 | Sujetacables natural 110x2,5 mm 25x8 mm (100 piezas) | 10
HA262940/125 | Bridas de acero SS 316 with ball lock 125x4,5 mm (100 piezas) | 2
HA262940/200 | Bridas de acero SS 316 with ball lock 200x4,5 mm (100 piezas) | 2
HA262940/250 | Bridas de acero SS 316 with ball lock 250x4,5 mm (100 piezas) | 2
HA262940/360 | Bridas de acero SS 316 with ball lock 360x4,5 mm (100 piezas) | 6
HA263800 | Cinta de aislar 15 mm x 10 m black | 40
HA263802 | Cinta de aislar 15 mm x 10 m white | 24
HA263808 | Cinta de aislar 15 mm x 10 m blue | 40
HA263810 | Cinta de aislar 15 mm x 10 m red | 38
HA263818 | Cinta de aislar 15 mm x 10 m green | 40
HA263820 | Cinta de aislar 15 mm x 10 m Rainbow | 5
HA263846 | Cinta de aislar 19 mm x 20 m grey | 4
HA263848 | Cinta de aislar 19 mm x 20 m yellow | 47
HA263850 | Cinta de aislar 19 mm x 20 m blue | 3
HA263852 | Cinta de aislar 19 mm x 20 m red | 1
HA263854 | Cinta de aislar 19 mm x 20 m purple | 4
HA263856 | Cinta de aislar 19 mm x 20 m green | 7
HA263858 | Cinta de aislar 19 mm x 20 m brown | 5
HA263860 | Cinta de aislar 19 mm x 20 Verde/Amarillo | 9
HA263930 | Cinta para aislar HUPtape-22plus 19 mm x 20 m | 7
HA267200 | Set de Thermofit retractil 2:1 160 Piezas | 4
HA267206 | Set de Thermofit retractil colores 3:1 25 Piezas | 1
HA270122 | Punteras 25/18 de estaño (250 piezas) | 33
HA270778 | Punteras Twin 0.5/8 white (1000 piezas) | 58
HA270778/25 | Punteras Twin 0.5/8 white (25 piezas) | 20
HA270780 | Punteras aisladas Twin para dos conductores 0.75/8 Gris (1000 piezas) | 70
HA270780/100 | Punteras aisladas Twin para dos conductores 0.75/8 Gris (100 piezas) | 9
HA270784 | Punteras aisladas Twin para dos conductores 1/8 Rojas (1000 piezas) | 65
HA270784/100 | Punteras aisladas Twin para dos conductores 1/8 Rojas (100 piezas) | 4
HA270788 | Punteras aisladas Twin para dos conductores 1.5/8 Negras (1000 piezas) | 49
HA270788/25 | Punteras aisladas Twin para dos conductores 1.5/8 Negras (25 Piezas) | 2
HA270792 | Punteras Twin 2.5/10 blue (1000 piezas) | 30
HA270792/25 | Punteras Twin 2.5/10 blue (25 piezas) | 12
HA270794 | Punteras Twin 2.5/13 azules (1000 piezas) | 30
HA270796 | Punteras Twin 4.0/12 grises (1000 piezas) | 3
HA270796/100 | Punteras Twin 4.0/12 grises (100 piezas) | 4
HA270798 | Punteras Twin 10/14 rojas (1000 piezas) | 2
HA270798/5 | Punteras Twin 10/14 rojas (5 piezas) | 20
HA270799 | Punteras Twin 16/16 azul (250 piezas) | 12
HA270800 | Punteras aisladas 0.5/8 blancas (1000 piezas) | 39
HA270802 | Punteras aisladas 0.75/8 gris (1000 piezas) | 53
HA270808 | Punteras aisladas 1.5/8 negra (1000 piezas) | 61
HA270810 | Punteras aisladas 2.5/8 color azul (1000 piezas) | 49
HA270810/25 | Punteras aisladas 2.5/8 color azul (25 piezas) | 6
HA270826/10 | Punteras aisladas 16/12 azul (10 piezas) | 10
HA270836 | Punteras aisladas 35/16 rojas (250 piezas) | 15
HA272280 | Punta terminal calibre 0.5(22 awg) en carrete(1000)piezas, aislante color Blanco | 4
HA272284 | Punteras de riel calibre 0.75 gris (1000 piezas) | 2
HA272290 | Punteras de riel calibre 1 rojas (1000 piezas) | 7
HA272294 | Punta terminal calibre 1.5(16 awg) en carrete(1000)piezas, aislante color Negro | 6
HA272298 | Punta terminal calibre 2.5(14 awg) en carrete(500)piezas, aislante color Azul | 18
HA273360 | Punteras Twin 1.5/8 (1000 piezas) | 9
HA273360/100 | Punteras Twin 1.5/8 (100 piezas) | 5
HA273392 | Punteras Twin 2,5/10 blue (1000 piezas) | 3
HA273392/100 | Punteras Twin 2,5/10 blue (100 piezas) | 5
HA290037 | Terminales DIN 46235 blank 25M12 (100 piezas) | 5
HA290637 | Terminales tubulares con anillo sin aislar 4-6mm M3.5 (100 piezas) | 5
HA290648 | Terminales de anillo DIN 46234 6M6 (100 piezas) | 5
HA290658 | Terminales de anillo DIN 46234 10M6 (100 piezas) | 42
HA290670 | Terminales de anillo DIN 46234 16M10 (100 piezas) | 5
HA290672 | Terminales de anillo DIN 46234 16M12 (100 piezas) | 2
HA290676 | Terminales de anillo DIN 46234 25M6 (100 piezas) | 5
HA290682 | Terminales de anillo DIN 46234 25M12 (100 piezas) | 2
HA290684 | Terminales de anillo DIN 46234 25M16 (100 piezas) | 2
HA290690 | Terminales de anillo DIN 46234 35M12 (100 piezas) | 2
HA290692 | Terminales de anillo DIN 46234 35M16 (100 piezas) | 2
HA290696 | Terminales de anillo DIN 46234 50M10 (100 piezas) | 14
HA290730 | Terminales tubulares de horquilla sin aislar 0.25-1.5 M3 (100 piezas) | 271
HA290736 | Terminales tubulares de horquilla sin aislar 1.5-2.5 M3 (100 piezas) | 4
HA292924 | Terminales de aluminio 95M10 (Unitario) | 38
HA292940 | Terminales de aluminio 185M12 | 98
HA292946 | Terminales de aluminio 240M12 (10 piezas) | 10
HA294048 | Terminal Tubular T Light 16M8 (100 piezas) | 3
HA294064 | Terminal Tubular T Light 35M8 (50 piezas) | 7
HA294066 | Terminal Tubular T Light 35M10 (50 piezas) | 23
HA294066/1 | Terminal Tubular T Light 35M10 (pieza) | 35
HA294082 | Terminales light 50M8 (40 piezas) | 24
HA300322 | Sensor herramienta de contacto | 1
HA363500/10 | Uniones a tope 0.25-1.5 (10 piezas) | 20
HA363502/10 | Uniones a tope 1,5-2,5 (10 piezas) | 20
HA363504/5 | Uniones a tope 4,0-6,0 (5 piezas) | 20
HA392016 | Variedad de adaptadores para recargas 14-210 mm | 1
HA392102 | T.C.T sierra de perforación 20 mm | 5
HA392106 | T.C.T sierra de perforación 22,5 mm | 5
HA392110 | T.C.T sierra de perforación 30 mm | 1
HA999600/125 | Panel de exposición DEMO | 1
HBA65101 | Destornillador Plano 75 x 2,5 mm VDE | 1
HBA65102 | Destornillador Plano 100 x 4 mm VDE | 7
HBA65202 | Destornillador Cruz 80 x 5 mm VDE PH | 3
HT09200030301 | Base para 4 polos cierre simple | 24
HT09200031440 | Carcasa 4 polos salida lateral PG11 cierre simple | 3
HT09300060301 | Base 6 polos cierre simple | 10
HT09300100301 | Base 10 polos cierre doble | 13
HT09300101521 | Carcasa 10 polos salida lateral PG16 cierre doble | 12
HT09300240301 | Base 24 polos cierre doble | 4
HT09300320301 | Base HAN 32 polos de cierre doble | 8
HT09300320522 | Carcasa 32 polos salida lateral PG36 cierre doble | 6
HT09300480302 | Base HAN 48 polos de palanca simple | 2
HT09300480541 | Carcasa 48 polos PG36 cierre simple | 2
HT09330102701 | Bloque hembra 10 polos 16A 600v | 17
HT19300480548 | Carcasa Han 48B, Entrada Lateral HC M40 | 1
HY4213006 | PRB DPMg 20/525D/1681 | 18
HY4213423 | PRB DPMg 10/525ID/1681 | 29
HY4213424 | PRB DPMg 15/525D/1681 | 27
HY4213425 | PRB DPMg 25/525IVD/1681 | 18
HY4213426 | PRB DPMg 30/525IID/1681 | 4
HY4213427 | PRB DPMg 10/230D/1681 | 19
HY4213438 | PRB DPMg 12.5/230D60/1608 | 2
ICS-R16A230B200 | Z-R230/16-20 - Installation relay, 230 V AC, 2NO, 16A | 1
ILCAC 06 L | Cubierta metálica cierre sencillo H-6P sin entrada | 17
ILCAO 06 L29 | Cubierta metálica cierre sencillo H-6P-PG29 entrada lateral | 4
ILCAOR 16.21 | Cubierta metálica cierre doble H-16P-PG21-SE-HT | 2
ILCAP 06 L | Bases cierre simple H-6P-1PG21 | 30
ILCAP 06 L29 | Bases cierre simple H-6P-1PG29 | 5
ILCAP 06 LS2 | Bases cierre simple H-Cubierta-HIGH | 4
ILCAP 24.229 | Bases cierre doble 2PG29-HIGH | 3
ILCAV 06 L29 | Cubierta metálica cierre sencillo 6P-PG29 entrada vertical | 5
ILCAV 24.229 | Cubierta metálica cierre doble 24P-2PG29 entrada vertical | 2
ILCDAF 10 | Bloques de conexion hembra 10P | 25
ILCDAF 16 | Bloques de conexión hembra 16 P | 1
ILCDAM 10 | Bloque de conexión macho 10P | 34
ILCDAM 16 | Bloque de conexión macho 16P | 12
ILCDAM 16 N | Bloque de conexión macho 16P N.17-32 | 18
ILCDDF 108 | Bloques de conexion hembra 108 POLES | 19
ILCDDF 24 | Bloques de conexion hembra 24 POLES | 9
ILCDDM 108 | Bloque de conexión macho 108 POLES | 15
ILCDDM 24 | Bloque de conexión macho 24 POLES | 6
ILCDF 07 | Bloques de conexion hembra 7P | 40
ILCDFA 0.5 | Conectores para engaste hembra plateados 10A-0,5 (100pzas) | 2
ILCDFA 0.7 | Conectores para engaste hembra plateados 10A-0,7 (100 pzas) | 1
ILCDM 07 | Bloques de conexion macho 7P | 69
ILCDM 08 | Inserto macho para contacto macho 8P 50V | 36
ILCDMA 0.7 | Conectores macho para engaste (plateados)-C-10A-0,7 (100 pzas) | 2
ILCDSF 09 | Bloques de conexion hembra 9P 10A | 7
ILCDSF 18 | Bloques de conexion hembra 18P 10A | 3
ILCDSF 42 | Bloques de conexion hembra 42P 10A | 4
ILCDSM 09 | Bloques de conexion macho 9P 10A | 7
ILCDSM 18 | Bloques de conexion macho 18P 10A | 3
ILCDSM 42 | Bloques de conexion macho 42P 10A | 4
ILCFO 32 L | JEI Cubierta para 32P entrada lateral Pg.36 una palanca sin adaptadpor IP66 | 10
ILCFO 48 L29 | JEI Cubierta para 48P entrada lateral Pg.29 una palanca sin adaptadpor IP66 | 4
ILCHI 06 L | Bases empotrables de metal para 6 polos con cubierta sin tapa IP66 | 13
ILCHI 10 | Base empotrable de metal para 10 Pines con cierre doble IP65 | 15
ILCHI 10 L | Bases empotrables 1L-10P | 10
ILCHI 10 LS | Base empotrable de metal para 10 Pines cierre simple con tapa IP65 | 1
ILCHI 16 | Base empotrable 2L-16Polos | 10
ILCHI 24 | Bases empotrables de metal para 24 Polos palanca doble. IP66 | 10
ILCHI 24 L | Bases empotrables 1L-24P | 15
ILCHI 32 | Bases empotrables de cierre doble para 32P | 17
ILCHI 32 L | Bases empotrables para 32P cierre simple con palanca | 10
ILCHI 48 L | Bases empotrables para 48 polos cierre simple | 50
ILCHI 50 | Bases empotrables 2L- 50P | 10
ILCHI06L | Base empotrable 1L-6polos | 3
ILCHI32 | Base empotrable 2L-32Polos | 3
ILCHIR 16 | Carcasas.2L-16P roja | 2
ILCHIS 10 | Bases empotrablesS.2L-10P. EMC | 3
ILCHIS 24 | Bases empotrables 2L-24P. EMC | 3
ILCHO 06 L13 | Capota de metal para 6P cierre simple salida lateral PG13.5 | 1
ILCHO 06 L16 | Capota de metal para 6P cierre simple salida lateral PG16 | 11
ILCHO 10 | Cubierta de metal para 10 Pines cierre doble salida lateral PG16 | 17
ILCHO 10 L | Cubierta de metal para 10P cierre simple salida lateral PG16 | 10
ILCHO 16 | Capota de metal para 16 Polos y doble palanca, salida lateral PG21 | 10
ILCHO 24 | Capota de metal para 24 Polos y doble palanca, entrada lateral PG21 | 32
ILCHO 32 | Cubierta de doble cierre 32P PG36 entrada lateral | 20
ILCHO 32 L | Cubierta 1L-32P-PG36 entrada lateral | 10
ILCHO 48 L | Cubierta para 48 polos cierre simple entrada lateral PG 36 | 61
ILCHO 50 | Cubierta 2L-50P-PG21 entrada lateral | 11
ILCHO48L | Cubierta 1L-48P-PG36 | 2
ILCHP 06 L | Carcasas 1L-6P-1PG16 | 6
ILCHP 10 | Base de cierre doble para 10 polos y 1 entrada PG16, IP66 | 2
ILCHP 16 | Base de cierre doble para 16 polos y 1 entrada PG21, IP66 | 34
ILCHP 16.2 | Carcasa de montaje en superficie, 4 pegs, Pg21 x 2 | 3
ILCHP 32 | Base de cierre doble con palanca para 32P PG36 | 16
ILCHP06L | Carcasa de montaje | 2
ILCHV 10 | Cubierta de metal para 10 Pines cierre doble salida vertical PG16 | 17
ILCHV 24 L | Cubierta 1L-24P-PG21-salida vertical E | 1
ILCHV 32 G | Cubierta 2L-32P-salida vertical | 1
ILCJ KF | Bloques de conexion hembra RJ45 X CK | 2
ILCKA 03 C | Cubiertas protectoras metálicas con pivote para Conectores hembra | 4
ILCKA 03 CA | Cubiertas protectoras metálicas con pivote para Conectores macho | 7
ILCKA 03 I | Bases empotrables metálicas | 54
ILCKA 03 IA | Base empotrable angulada 4P con palanca de acero | 75
ILCKA 03 VS | Cubierta salida vertical tipo CKA | 15
ILCKAX 03 CX | Cubiertas para CKA WITH palanca | 7
ILCKAX 03 CXA | Cubiertas con palanca metálica | 7
ILCKAX 03 I | Base empotrable para 4 polos con placa de acero | 8
ILCKAX 03 IA | Base empotrable angulada 4P con placa de acero inoxidable | 1
ILCKAX 03 ILSA | Bases empotrables metálicas | 1
ILCKF 04 | Conectores hembra de 4P+Tierra 10A 250V IP68 | 12
ILCKF03 | Bloque hembra con contactos hembra 3P+PE 10A | 29
ILCKF04 | Bloque hembra con contactos hembra 4P+PE 10A | 14
ILCKM 03 | Bloque de conexión macho 3P+PE 10Amps | 8
ILCKM 04 | Conectores macho de 4 Polos+Tierra, 10A 250V, conexión por tornillo, IP68 | 4
ILCKM03 | Bloque macho con contactos macho 3P 10A "Código Erróneo" | 32
ILCKM04 | Bloque macho con contactos macho 4P+PE 10A | 24
ILCKR 65 | Juego de juntas y tornillos para IP66/IP67xCK/CKS/CQ05 | 1
ILCKSF 03 | Bloques de conexión hembra 3P+PE conexion de Muelle | 37
ILCKSF 04 | Bloques de conexión hembra4P+PE Conexion de Muelle | 37
ILCKSM 03 | Bloques de conexión macho3P+PE 10A Conexion de Muelle | 37
ILCKSM 04 | Bloques de conexión macho4P+PE 10A Conexion de Muelle | 37
ILCNEF 06 T | Bloques de conexion hembra 6 polos 16Amps. | 10
ILCNEF 10 T | Bloque de conexion hembra 10 pines 16Amps. | 12
ILCNEF 16 T | Bloques de conexion hembra 16 Polos 16Amps. | 14
ILCNEF 16 TN | Bloque Hembra 17/32 16A con placa contactos platedos | 21
ILCNEF 24 T | Bloques de conexion hembra 24 polos 16Amps. | 15
ILCNEF 24 TN | Bloque de conexión hembra 24 polos 16Amps. num. 25-48 | 32
ILCNEM 06 T | Bloque de conexión macho 6 polos 16Amps. | 11
ILCNEM 10 T | Bloque de conexión macho 10 pines 16Amps. | 14
ILCNEM 16 T | Bloque de conexión macho 16 Polos 16Amps. | 10
ILCNEM 16 TN | Bloque de conexión macho 16 polos 17-32 16 A | 10
ILCNEM 24 T | Bloque de conexión macho 24 polos 16Amps. | 14
ILCNEM24TN | Bloque Macho 25-48 16A con placa | 10
ILCOB 24 BC | Bases para montaje en guía 24 | 15
ILCOB 24 CMS | Cubierta + CABLE CLAMP x CN24 | 15
ILCOB TSF | Portabloques para montajes moviles | 20
ILCPF 06 | Bloques de conexion hembra - 6 polos + tierra 35 A- 400/690V | 9
ILCPM 06 | Bloque de conexión macho 6P+Tierra 35A conexión por tornillo | 2
ILCQF 05 | Bloques de conexion hembra 6P - 16A | 11
ILCQF 12 | Bloques de conexion hembra 12P+E | 27
ILCQM 05 | Bloque de conexión macho 6P - 16A | 22
ILCQM 12 | Bloque de conexión macho 12P+E | 16
ILCR 25 AD | Adaptador para bloques M. 25 | 8
ILCRM D | Perno macho de hierro galvanizado | 50
ILCSAHF 10 | Inserto SQUICH Hembra 16A, 10P, conexion de Muellle, "49.16" | 5
ILCSEF 06 | Inserto Hembra 16A 6P conexion de Muellle | 6
ILCSEF 10 | Inserto Hembra 16A 10P conexion de Muellle | 2
ILCSEF 16 | Inserto Hembra 16A 16P conexion de Muellle | 2
ILCSEF 24 | Inserto Hembra 16A 24P conexion de Muelle | 1
ILCSEM 06 | Inserto Macho 16A 6P conexion de Muelle | 7
ILCSEM 10 | Inserto Macho 16A 10P conexion de Muelle | 2
ILCSEM 16 | Inserto Macho 16A 16P conexion de Muelle | 1
ILCSEM 24 | Inserto Macho 16A 24P conexion de Muelle | 1
ILCSHF 06 | Conector hembra 6 Polos 16A 500V sistema SQUICH | 1
ILCSHF 10 | Conector hembra 10Polos 16A 500v sistema SQUICH | 1
ILCSHF 16 | Conector hembra 16Polos 16A 500v sistema SQUICH | 2
ILCSHF 16 N | Conectores hembra SQUICH 16P 17-32 | 4
ILCSHF 24 | Conectores hembra SQUICH 24P+PE 16A 500 V 6 kV 3,tamaño "104.27" | 4
ILCSHF 24 N | Conectores hembra SQUICH 24P-N25.48 | 3
ILCSHF06 | Borne hembra con boton actuador 06P | 10
ILCSHM 06 | Conectores macho SQUICH 6P | 6
ILCSHM 10 | Conectores macho SQUICH 10P | 1
ILCSHM 16 | Conectores macho SQUICH 16P | 5
ILCSHM 24 | Conectores macho SQUICH 24P | 2
ILCSHM 24 N | Conectores macho SQUICH 24P. N25-48 | 3
ILCSSF 06 | Bloque de conexión hembra 6P 16A 6Px2 doble resorte | 8
ILCSSF 10 | Bloque de conexión hembra 10P 16A 6Px2 doble resorte | 3
ILCSSF 16 | Bloque de conexión hembra 16P 16A 6Px2 doble resorte | 3
ILCSSM 06 | Bloque de conexión macho 6P16A 6Px2 doble resorte | 8
ILCSSM 10 | Bloque de conexión macho 10P 16A 10Px2 doble resorte | 3
ILCSSM 16 | Bloque de conexión macho16P 16A16Px2 doble resorte | 1
ILCX 02 4BF | Female modular insert, Mixo series, screw terminal connection, 2 poles, 1 modul | 9
ILCX 02 4BM | Female modular insert, Mixo series, screw terminal connection, 2 poles, 1 modul | 9
ILCX 02 P | CX 02 P Módulo Neumático para dos Asientos | 2
ILCX 02 TF | Bastidores fijos para 2 bloques modulares con bridas para fijar los módulos (a-f | 9
ILCX 02 TM | Bastidores móviles para 2 bloques modulares con bridas para fijar los módulos | 9
ILCX 03 4M | Bloques modulares macho 40A 3P | 5
ILCX 03 TF | Bastidores fijos para 3 bloques modulares con bridas para fijar los módulos (a-f | 4
ILCX 03 TM | Bastidores móviles para 3 bloques modulares con bridas para fijar los módulos (A | 4
ILCX 04 TF | Bastidor para 4 bloques modulares | 19
ILCX 04 TM | Bastidor para 4 bloques modulares macho | 3
ILCX 06 TM | Bastidor móvil para 6 bloques modulares | 2
ILCX 08 CF | Bloques de conexion hembra 16A 8P. | 5
ILCX 12 DM | Bloques modulares macho 10A 12P | 4
ILCX 17 DF | Bloque modular MIXO hembra 17 polos 10A 160 V 2,5 kV 3 | 1
ILCX 17 DM | Bloque modular MIXO macho 17 polos 10A 160 V 2,5 kV 3 | 9
ILCX 3.0 PF | Conectores neumáticos hembra 3.0 | 16
ILCX 4.0 PF | Válvula neumática hembra 4.0mm | 9
ILCX 4.0 VC | Contacto neumático hembra con válvula 4.0mm | 2
ILCX 6.0 PM | Conector neumático macho para tubo con Ø 6 mm | 2
ILCX 8 JF | Bloques de conexion hembra. RJ45 - 8P | 2
ILCX FM | Módulo ciego MIXO | 4
ILCXF 4/2 | Bloques de conexion hembra 4/2P | 3
ILCXM 4/2 | Bloque de conexión macho 4/2P | 3
ILCXM 4/8 | Bloque de conexión macho 4/8P | 1
ILCXMA 2.5 | Conectores de engaste hembra 40A plateados (100 piezas) 14AWG | 5
ILCZAV 15 L16 | Cubierta 1L-PG16 salida vertical | 4
ILCZO 15 L | Cubierta 1L-PG16 salida lateral | 1
ILCZO 25 L | Cubierta 1L-PG16 salida lateral para 25polos | 10
ILJCHI 48 L | Base para 48 Polos de metal con una palanca, IP66 Serie JEI-V | 1
ILJCVI 06 L | Base para 06 Polos de metal una palanca, IP66 Serie JEI-V | 19
ILJCVI 10 | Base para 10 Polos de metal doble palanca, IP66 Serie JEI-V | 10
ILJCVI 16 | Base para 16 Polos de metal doble palanca, IP66 Serie JEI-V | 10
ILJCVI 16 L | Base para 16 Polos de metal una palanca, IP66 Serie JEI-V | 3
ILJCVI 24 | Base de metal para 24 Polos palanca doble. IP66 Serie JEI-V | 49
ILJCVP 24 | Carcasas 2L. 24P. JEI | 2
ILJKF 03 | FR.PR.3P+T 10A JEI | 39
ILJKF 04 | JEI Inserto tipo hembra 4P + Tierra 10Amp | 16
ILJKM 03 | FR.SP.3P+T 10A JEI | 40
ILJKM 04 | JEI Inserto tipo macho 4P + Tierra 10Amp | 16
ILJNEF 06 | JEI Bloques de conexión hembra para 6 polos 16A | 47
ILJNEF 10 | JEI Bloques de conexión hembra para 10 polos 16A | 10
ILJNEF 16 | JEI Bloques de conexión hempra para 16 polos 16A | 10
ILJNEF 16 N | Bloque de conexión-JEI hembra 16 polos 16 A (17-32) | 16
ILJNEF 24 | JEI Bloques de conexión hembra para 24 polos 16A | 19
ILJNEM 06 | JEI Bloques de conexión macho para 6 polos 16A | 70
ILJNEM 10 | JEI Bloques de conexión macho para 10 polos 16A | 11
ILJNEM 16 | JEI Bloques de conexión macho para 16 polos 16A | 10
ILJNEM 16 N | Bloques de conexión JEI macho de 16 polos 16 A (17-32) | 19
ILJNEM 24 | JEI Bloques de conexión macho para 24 polos 16A | 21
ILJPI 06L | Base empotrable JEI de metal con palancas plásticas para 6 pines | 13
ILJPI 10 | Base empotrable JEI de metal con palancas plásticas para 10 pines | 18
ILJPI 16 | Base empotrable JEI de metal con palancas plásticas para 16 pines | 14
ILJPI 24 | Base empotrable JEI de metal con palancas plásticas para 24 pines | 16
ILM7P 06 L20 | Base alta con una palanca tamaño "24.27", salida para conector M20 | 3
ILMAO 24 L40 | Carcasa tipo C, con 2 clavijas, entrada de cable lateral M40, tamaño "104.27" | 1
ILMAPS 06 L32 | Carcasas 1L-6P-M32 EMV | 2
ILMAPS 10.32 | Carcasas 1L-10P-M32 EMC | 3
ILMAPS 16.32 | Carcasas 1L-16P-M32 EMC | 3
ILMAPS 24.32 | Carcasas 1L-24P-M32 EMC | 3
ILMAV 06 L32 | Cubierta metálica 2 clavijas 1 nivel, TYPE-C entrada superior M32 "44.27" | 4
ILMHO 10.20 | Cubierta 2L-10P-M20 -salida lateral | 2
ILMHO 16.25 | Cubierta 2L-16P entrada lateralNT.M25 | 1
ILMHO 16.32 | Cubierta 2L-16P entrada lateralNT.M32 | 1
ILMHP 10.20 | Carcasas 2L-10P-1M20 | 3
ILMHP 16.25 | Carcasas 2L-16P-1M25 | 1
ILMHP 24.25 | Carcasas 2L-24P-1M25 | 2
ILMHV 06 L20 | Cubierta 1L-6P-M20 -salida vertical E | 1
ILMHV 10.20 | Cubierta 2L-10P-M20 -salida vertical | 2
ILMHV 16.25 | Cubierta 2L-16P-M25 -salida vertical E | 2
ILMK VG20 | Cubierta 2L-M20-salida vertical | 7
ILMKAX IAP20 | Bases empotrables en ángulo de acero L- | 4
ILMKAX VG20 | Cubierta con palanca de acero galvanizado | 1
ILMZO 25 L20 | Cubierta 1L-25P-M20 entrada lateralN. | 1
ILMZV 15 L20 | Capota 1L-10P, salida frontal M20 , "49.16" | 5
ILTCHC 16 G | Plastic Coverxhood 2L 16P - Sample material | 1
ILTCHI 06 L | Bases de plástico con palanca 1L.06P | 6
ILTCHI 10 | Bases de plástico con palanca 2L.10P | 10
ILTCHI 16 | Bases de plástico con palanca 2L.16P | 39
ILTHIC 16 | Blk Hous PL 2Lev 16P Cold - Sample Material | 1
ILTHIH 16 | Plst. Blkh Hous 2L.16 P HYG - Sample Material | 1
ILTHIW 16 | Blk Hous 2Lev 16P cold - Sample Material | 1
ILTMAO 06 L25 | Cubiertas de plástico 1L.06P.M25 S.EN | 7
ILTMAO 10.32 | Cubiertas de plástico 2L.10P.M32 S.EN | 10
ILTMAO 16.40 | Cubiertas de plástico 2L.16P.M40 S.EN | 9
ILTMAV 16 G32 | Hood 2Lev Gasket 16P M32 - Sample Material | 1
ILTMAV 16.32 | Cubiertas de plástico 2L.16P.M32 T.EN | 1
ILVLGCNU 0114 | Maletín Demo de conectores especiales | 1
INFERNO02 | Bocina Intenso | 2
ISK25026-06 | BU Capacitor 7.5KVAR/480V - 10kVAR/525V, 3x32.1uF | 116
ISK25027-06 | BU Capacitor 12.5KVAR/480V - 15kVAR/525V, 3x48.1uF | 99
ISK25028-06 | BU Capacitor 15KVAR/480V - 20kVAR/525V, 3x64.2uF | 78
ISK25029-06 | BU Capacitor 20KVAR/480V - 25kVAR/525V, 3x80.2uF | 40
ISK25032-06 | BU Capacitor 10KVAR/480V - 12.5kVAR/525V, 3x40.1uF | 53
ISK25490-06 | BU Capacitor 5kVAR/240V, 3 x 76,8uF | 22
ISK25491-06 | BU Capacitor 10kVAR/240V, 3 x 153,5uF | 44
ISK25492-06 | BU Capacitor 15kVAR/240V, 3 x 230,3uF | 4
ISK30050470 | KNL22-00 M7 Contactor 3 polos 22A AC3, control 220/240 VAC | 20
ISK30050471 | KNL30-00 M7 Contactor 3 polos 30A AC3, control 220/240VAC | 60
ISK30050474 | KNL9-10 M7 Contactor 3 polos 9A AC3, control 220/240 VAC | 50
ISK30050488 | KNL12-10 M7 Contactor 3 polos 12A AC3, control 220/240 VAC | 30
ISK30050638 | KNL9-10 F7 Contactor 3 polos 9A AC3, control 110/125 VAC | 100
ISK30050655 | KNL12-10 F7 Contactor 3 polos 12A AC3, control 110/125 VAC | 100
ISK30050685 | KNL22-00 F7 Contactor 3 polos 22A AC3, control 110/125 VAC | 50
ISK30050693 | KNL30-00 Contactor 3 polos 30A AC3, control 110/125 VAC | 30
ISK30050835 | KNL18-10 M7 Contactor 3 polos 18A AC3, control 220/240 VAC | 20
ISK30050913 | KNL18-10 Contactor 3 polos 18A AC3, control 110/125 VAC | 50
ISK30052143 | KNL22G-00-BD Contactor 3 polos 22A AC3, control 24VDC | 10
ISK30052169 | KNL30G-00-BD Contactor 3 polos 30A AC3, control 24VDC | 10
ISK30052534 | KNL9G-00 BD Contactor 9 A 24 VDC | 10
ISK30052537 | KNL12G-00 BD Contactor 3 polos 12A AC3, control 24 VDC | 30
ISK30052543 | KNL18G-00 BD Contactor 3 polos 18A AC3, control 24VDC | 30
ISK30108769 | MS32-23 Guardamotor 17 - 23 A | 15
ISK30108770 | MS32-27 Guardamotor 23 -27 A | 15
ISK30108771 | MS32-32 Guardamotor 25 - 32 A | 15
ISK38422779 | NDL2-22 2 NO 2 NC KNL9-KNL18 | 35
ISK38422834 | NDL2-11 1 NO 1 NC KNL9-KNL18 | 37
ISK38422836 | NDL3-11 1 NO 1 NC KNL22- KNL38 | 35
ISK38422943 | NDL3-22 2 NO 2 NC KNL22- KNL38 | 35
ISK786030045 | KC25-11 P7 3P CONTACTOR 25KVAR 230V 60HZ | 30
ISK786030046 | KC25-11 G6 3P CONTACTOR 25KVAR 120V 60HZ | 47
ISK786030047 | KC50 -12 G6 3P CONTACTOR 50KVAR 120V 60HZ | 29
ISK786030050000 | KC75-12 P7 3P CONTACTOR 75KVAR 230V 60HZ | 20
ISK786030052 | KC50-12 P7 3P CONTACTOR 50KVAR 230V 60HZ | 44
ISK786030068000 | KC100-12 P6 3P CONTACTOR 100KVAR 230V 60HZ | 20
ISK78603006900 | KC75-12 G6 3P CONTACTOR 75KVAR 120V 60HZ | 20
ISK786091111 | RI51N C16, MCB, 16A, 1+N, curva C 6 ka , 240/415V | 26
ISK786103499 | MOD2 3NL 160 A, Int. Aut.Sel.3P,36KA | 1
ISK786103500000 | MOD2 3NL 200 A, Int. Aut.Sel.3P,36KA | 7
ISK786103503 | MOD3 3NM 400A, Int. Aut.Sel.3P,65KA | 2
ISK786103792 | MOD2 3NL 250 A, Int. Aut.Sel.3P,36KA | 33
ISK78610397 | MOD1 3NL 50, Int. Aut.Sel.3P,36KA/240V (nuevo) | 15
ISK786103980000 | MOD1 3NL 63 A, Int. Aut.Sel.3P,36KA | 6
ISK786103990 | MOD1 3NL 80 A, Int. Aut.Sel.3P,36KA/240V | 98
ISK786104000 | MOD1 3NL 100 A, Int. Aut.Sel.3P,36KA/240V | 32
ISK786104100000 | MOD2 3NL 125 A, Int. Aut.Sel.3P,36KA | 10
ISK786104400 | MOD3 3NM 315A, Int. Aut.Sel. 3P, 65KA | 11
ISK786104700 | MOD4 3NM 630 A, Int. Aut.Sel.3P, 65KA | 4
ISK786104800000 | MOD5 3NM, 800, Int. Aut.Sel.3P, 65KA | 4
JA207 PA | Contratuerca PG 7 poliamida RAL7035 | 214
JA209 M | Contratuerca PG 9 metálica | 4
JA209 PA | Contratuerca PG 9 poliamida RAL7035 | 735
JA209 PA/SW | Contratuerca PG 9 poliamida RAL9005 | 656
JA209 PA7001 | Contratuerca PG 9 poliamida RAL7001 | 109
JA210 PANPT/G | Contratuerca NPT 1" poliamida RAL7035 | 247
JA210 PANPTSW/G | Contratuerca NPT 1" poliamida RAL9005 | 82
JA211 M | Contratuerca PG 11 metálica | 560
JA211 PA/SW | Contratuerca PG 11 poliamida RAL9005 | 575
JA212 MNPT | Contratuerca NPT 1/2" metálica | 649
JA213 M | Contratuerca PG 13 metálica | 404
JA213 PA/SW | Contratuerca PG 13 poliamida RAL9005 | 3
JA216 M | Contratuerca PG 16 metálica | 295
JA216 PA | Contratuerca PG 16 poliamida RAL7035 | 46
JA216 PA/SW | Contratuerca PG 16 poliamida RAL9005 | 89
JA221 PA/SW | Contratuerca PG 21 poliamida RAL9005 | 11
JA229 M | Contratuerca PG 29 metálica | 73
JA229 PA | Contratuerca PG 29 poliamida RAL7035 | 100
JA229 PA/SW | Contratuerca PG 29 poliamida RAL9005 | 337
JA229 PG | Contratuerca Pg 29 Poliamida RAL7035 | 27
JA234 MNPT | Contratuerca NPT 3/4" metálica | 175
JA234 PANPTSW/G | Contratuerca NPT 3/4" poliamida RAL9005 | 12
JA236 M | Contratuerca PG 36 metálica | 388
JA236 PG | Contratuerca Pg 36 poliamida RAL7035 | 5
JA238 PANPT/G | Contratuerca NPT 3/8" poliamida RAL7035 | 264
JA242 PG | Contratuerca de poliamida Pg 42 RAL7035 | 19
JA248 PG | Contratuerca Pg 48 Poliamida RAL7035 | 849
JA307 G | O-RING PG 7 | 1934
JA309 G | O-RING PG 9 | 2497
JA309 G/1.5 | O-RING PG 9 (13x1.5) | 500
JA311 G | O-RING PG 11 | 5950
JA313 G | O-RING PG 13 | 7048
JA316 G | O-RING PG 16 | 4280
JA329 G | O-RING PG 29 | 300
JA336 G | O-RING PG 36 | 300
JA342 G | O-RING PG 42 | 200
JA348 G | O-RING PG 48 | 100
JA50.007 | Conector glándula PG 7 metálica | 100
JA50.007 PA7035 | Conector glándula PG 7 poliamida RAL7035 | 497
JA50.009 | Conector glándula PG 9 metálica | 111
JA50.009 PA/SW | Conector glándula PG 9 poliamida RAL9005 | 580
JA50.009 PA7035 | Conector glándula PG 9 poliamida RAL7035 | 827
JA50.011 | Conector glándula PG 11 metálica | 177
JA50.011 PA/SW | Conector glándula PG 11 poliamida RAL9005 | 575
JA50.013 | Conector glándula PG 13 metálica | 401
JA50.013 PA/SW | Conector glándula PG 13 poliamida RAL9005 | 38
JA50.013 PA7035 | Conector glándula PG 13 poliamida RAL7035 | 340
JA50.016 | Conector glándula PG 16 metálica | 6
JA50.016 PA | Conector glándula PG 16 poliamida RAL7001 | 260
JA50.016 PA7035 | Conector glándula PG 16 poliamida RAL7035 | 14
JA50.021 | Conector glándula PG 21 metálica | 29
JA50.021 PA/SW | Conector glándula PG 21 poliamida RAL9005 | 1
JA50.021 PA7035 | Conector glándula PG 21 poliamida RAL7035 | 3
JA50.029 | Conector glándula PG 29 metálica | 10
JA50.029 PA/SW | Conector glándula PG 29 poliamida RAL9005 | 535
JA50.036 | Conector glándula PG 36 metálica | 164
JA50.036 PA | Conector glándula PG 36 poliamida RAL7001 | 435
JA50.036 PA7035 | Conector glándula PG 36 poliamida RAL7035 | 78
JA50.048 PA7035 | Conector glándula PG 48 poliamida RAL7035 | 897
JA50.110 PA/SW | Conector glándula NPT 1" poliamida RAL9005 | 35
JA50.112 PA | Conector glándula NPT 1/2" poliamida RAL7001 | 3456
JA50.112 PA/SW | Conector glándula NPT 1/2" poliamida RAL9005 | 19
JA50.134 PA | Conector glándula NPT 3/4" poliamida RAL7001 | 2
JA50.134 PA7035 | Conector glándula NPT 3/4" poliamida RAL7035 | 1148
JA50.138 PA/SW | Conector glándula NPT 3/8" poliamida RAL9005 | 59
JA50.138 PA7035 | Conector glándula NPT 3/8" poliamida RAL7035 | 300
JA50.212 PA/SW | Contratuerca M 12 poliamida RAL9005 | 234
JA50.212 PA7001 | Contratuerca M 12 poliamida RAL7001 | 31
JA50.212 PA7035 | Contratuerca M 12 poliamida RAL7035 | 27
JA50.216 M | Contratuerca M 16 metálica | 1
JA50.216 PA/SW | Contratuerca M 16 poliamida RAL9005 | 58
JA50.220 M | Contratuerca M 20 metálica | 1
JA50.225 M | Contratuerca M 25 metálica | 11
JA50.225 PA/SW | Contratuerca M 25 poliamida RAL9005 | 20
JA50.232 M | Contratuerca M 32 metálica | 62
JA50.240 PA/SW | Contratuerca M 40 poliamida RAL9005 | 40
JA50.240 PA7035 | Contratuerca M 40 poliamida RAL7035 | 68
JA50.250 PA7035 | Contratuerca M 50 poliamida RAL7035 | 24
JA50.263 PA7035 | Contratuerca M 63 poliamida RAL7035 | 10
JA50.312 G/1.5 | O-RING M12 | 500
JA50.332 G/2.5 | O-RING M32 | 200
JA50.340 G/2 | O-RING M40 | 200
JA50.363 G/3 | O-RING M63 | 51
JA50.612 M | Conector glándula M12 metálica | 56
JA50.612 PA/SW | Conector glándula M 12 poliamida RAL9005 | 849
JA50.612 PA7035 | Conector glándula M 12 poliamida RAL7035 | 1
JA50.616 ES | Conector glándula M16 de acero inoxidable | 197
JA50.616 M | Conector glándula M 16 metálica | 31
JA50.616 PA/SW | Conector glándula M 16 poliamida RAL9005 | 7
JA50.620 M | Conector glándula M 20 metálica | 63
JA50.620 PA/SW | Conector glándula M 20 poliamida RAL9005 | 54
JA50.625 PA/SW | Conector glándula M 25 poliamida RAL9005 | 47
JA50.632 M | Conector glándula M 32 metálica | 8
JA50.632 PA7035 | Conector glándula M 32 poliamida RAL7035 | 125
JA50.640 M | Conector glándula M 40 metálica | 1
JA50.650 M | Conector glándula M50 metálica | 2
JA50.663 PA7035 | Conector glándula M 63 poliamida RAL7035 | 46
JAJ - PF | Maletín de muestras JACOB | 2
JAK341-1016-00 | Conector glándula M 16 Perfect Fix poliamida RAL7035 | 672
JAK341-1020-00 | Conector glándula M20 Perfect Fix poliamida RAL7035 | 1
JAW301-2036-01 | Acoplamiento Pg 36 RAL 7000 | 179
JAWJ-DM 25/4X6 | Inserto de goma para glándula M25, 4 perforaciones de 6mm | 99
JAWJ-DM 25FK1 | Sello de hule para cable plano tamaño M25 | 96
K42936 | 178 G2-24V DC, 2P-2T 2 AMP. 24 VDC | 28
KB07308 | AD-T12, FOCO BA15D LED-120V-AMARILLO 12 LEDS 120 V | 52
KB07311 | AD-T12, FOCO BA15D LED-120V-AZUL 12 LEDS 120 V | 144
KB07601 | AD-T12, FOCO BA15D LED-24V-AZUL 12 LEDS 24 V AC/DC | 108
KELATP0001220 | ATP 1 HP 220 In 4 Amp/2 HP 440 In 3.4 Amp Bob 220 V | 3
KELATP0002120 | ATP 2 HP 220 In 7 amp/ 5 HP 440 In 7.2 amp Bob 115V | 8
KELATP0005120 | ATP 0.5 HP 220 In 2.1 Amp /1HP 440 V Bob 115 V In 2 Amp | 5
KELATP0005220 | ATP 0.5 HP 220 In 2.1 Amp /1HP 440 V Bob 220 V In 2 Amp | 1
KELATP0015220 | ATP 1.5 HP 220 In 5 Amp/3 HP 440 In 4.5 Amp Bob 220 | 8
KELATP005120 | ATP 5 HP 220 In 15amp/ 10 HP 440 In 14amp Bob 115V | 7
KELATP010120 | ATP 10 HP 220 In 27amp/ 20 HP 440 In 28amp Bob 115V | 9
KELATP075120 | ATP 7.5 HP 220 In 20amp/ 15 HP 440 In 22amp Bob 115V | 6
KTEXTVK00042 | MULTIIND-Light 25.0-7/400-STOK-Cu 60 HZ | 14
KV10093 | MULTIIND- Basic 230-60-10.0-7-Cu-Rk-S-60HZ | 55
KV10094 | MULTIIND- Basic 230-60-20.0-7-Cu-Rk-S-60HZ | 85
KV101100010 | MULTIMESS 4F144-1-LED-ESMS-US1 | 6
KV10199 | MULTIIND- Basic 480-60-25.0-7-AL-AW-S | 36
KV10200 | MULTIIND- Basic 480-60-50.0-7-AL-AW-S | 116
KV10279 | UHPC-07.4-280-3P, Multicond premium | 30
KV10280 | UHPC-14.8-280-3P, Multicond premium | 30
KV10281 | UHPC-11.1-280-3P, Multicond premium | 28
KV10297 | UHPC 20,0-440-3P, Multicond-premium | 81
KV10300 | UHPC 28,1-440-3P, Multicond-premium | 64
KV10305 | UHPC-36.3-440-3P, Multicond premium | 26
KV10420 | UHPC-25.0-525-3P, Multicond premium | 106
KV10435 | UHPC-10.0-525-3P, Multicond premium | 46
KV10436 | UHPC-12.5-525-3P, Multicond premium | 48
KV10438 | UHPC-15.0-525-3P, Multicond premium | 17
KV10470 | UHPC-25.0-690-3S, Multicond premium | 43
KV10475 | UHPC-12.5-690-3S, Multicond premium | 11
KV10476 | UHPC-26.3-690-3S, Multicond-premium | 24
KV10478 | UHPC-27.8-690-3S, Multicond-premium | 12
KV10481 | UHPC-10.0-690-3S, Multicond premium | 2
KV10501 | UHPC-10.0-240-3P-60Hz, Multicond premium | 37
KV10502 | UHPC-05.0-240-3P-60Hz, Multicond premium | 73
KV10503 | UHPC-15.0-240-3P-60Hz, Multicond premium | 44
KV10717 | multimod-FSP-2086 Moeller X-Energy | 6
KV14089 | MULTIMESS F144-2-LED-ESMSET-US1 | 2
KV14190 | multisio D2-4RO | 16
KV14191 | multisio D2-1TI2RO | 20
KV14323 | 1 CD "VISUAL ENERGY 4 STARTER" SOFTWARE | 1
KV14843 | Montageplatte Multimod 86 | 12
KV14846 | Montageplatte Multimod 66 | 9
KV17142 | Multidis-EW 300K-3P, | 16
KV18945 | multicomp F144-3Ph (dt/en), US1, 18 pasos a relay, ESMS | 26
KV201110002 | UHPC-11,1-280-3P, BASIC | 4
KV201700002 | UHPC 5,0-240-3P | 11
KV20985 | MULTICOMP F144-MS-1V1C1TI12RO-3 12 PASOS | 29
KV21533 | MULTICOMP 2F144-NC-1V1C6RO-2 6 PASOS | 7
KV21867 | multicomp F144-MS-1V1C1TI12DO-3 | 2
KV23423 | multimess F96 | 15
KV24437 | multiind-basic 480-60-50.0-14-Al-AW-S | 11
KV24519 | multicomp D6 | 1
KV24521 | multiind-basic 480-60-12,5-7-Cu-RK-S | 20
KV24530 | MULTIIND- Basic 480-60-25.0-14-AL-AW-S | 6
KV26016 | Rogowski-Coil-FASK 150-100mV/kA-10m | 3
KV26025 | Transducer ROI-3-100mV/kA-4 kA/1A | 1
KV26535 | Extinguishing system | 10
KV26715 | multicomp D6F96-ESBSDS-1V1C6RO-7 DE/EN/FR | 19
KV299080026 | UHPC-6.0-480-3P | 1
LS-55004 | CANALETA RANURADA DE 25*100*2000 MM 8/12 | 6
LS-55043 | CANALETA RANURADA DE 25*30*2000 MM 8/12 | 1
LS-55057 | CANALETA RANURADA DE 60*40*2000 MM 8/12 | 3
LS-55061 | CANALETA RANURADA DE 100*40*2000 MM 8/12 | 9
LS-55063 | CANALETA RANURADA DE 120*40*2000 MM 8/12 | 10
LS-55079 | CANALETA RANURADA DE 80*60*2000 MM 8/12 | 3
LS-55081 | CANALETA RANURADA DE 100*60*2000 MM 8/12 | 6
LS-55099 | CANALETA RANURADA DE 80*80*2000 MM 8/12 | 5
LV11G460 | Kit de ensamble de contactores para modelos BFK (BF09, 12, 18, 26, 32, 38) | 83
LV11RF933 | Relevador bimetálico 2 - 3.3A para contactores BG06, 09 y 12 (reset man) | 8
LV11RF95 | Relevador bimetálico 3 - 5A para contactores BG06, 09 y 12 (reset man) | 7
LVADXC025400 | Arrancador suave ADXC 25A, 400VAC, control 110-400VAC | 4
LVADXC032400 | Arrancador suave ADXC 32A, 400VAC, control 110-400VAC | 4
LVADXC037400 | Arrancador suave ADXC 37A, 400VAC, control 110-400VAC | 1
LVADXC045400 | Arrancador suave ADXC 45A, 400VAC, control 110-400VAC | 1
LVADXL0018600 | Arrancador suave ADXL 18A con by-pass, 208-600VAC, control 100-240VAC | 1
LVADXL0045600 | Arrancador suave ADXL 45A con by-pass, 208-600VAC, control 100-240VAC | 1
LVBF0901A12060 | Contactor 3 polos 9A AC3, control 120VAC 60HZ, 1NC | 1
LVBF0901A22060 | Contactor 3 polos 9A AC3, control 220VAC 60HZ, 1NC | 10
LVBF0910A02460 | Contactor 3 polos 9A AC3, control 24VAC 60HZ, 1NO | 1
LVBF0910A12060 | Contactor 3 polos 9A AC3, control 120VAC 60HZ, 1NO | 83
LVBF0910D024 | Contactor 3 polos 9A AC3, control 24VDC, 1NO | 12
LVBF1201A12060 | Contactor 3 polos 12A AC3, control 120VAC 60HZ, 1NC | 3
LVBF1210A12060 | Contactor 3 polos 12A AC3, control 120VAC 60HZ, 1NO | 87
LVBF1210A22060 | Contactor 3 polos 12A AC3, control 220VAC 60HZ, 1NO | 27
LVBF2501A12060 | Contactor 3 polos 25A AC3, control 120VAC 60HZ, 1NC | 6
LVBF2510A02460 | Contactor 3 polos 25A AC3, control 24VAC 60HZ, 1NO | 3
LVBF2510A12060 | Contactor 3 polos 25A AC3, control 120VAC 60HZ, 1NO | 41
LVBF2510D024 | Contactor 3 polos 25A AC3, control 24VDC, 1NO | 19
LVBF3200A02460 | Contactor 3 polos 32A AC3, control 24VAC 60HZ | 10
LVBF5000A22060 | Contactor 3 polos 50A AC3, control 220VAC 60HZ | 1
LVBF6500A12060 | Contactor 3 polos 65A AC3, control 120VAC 60HZ | 2
LVBFK9500A12060 | CONTACTOR FOR PFC 60KVAR 120VAC 60HZ | 3
LVBFK9500A22060 | CONTACTOR FOR PFC 60KVAR 220VAC 60HZ | 4
LVBFX1002 | Contacto auxiliar, montaje frontal 2NC para contactores BF | 89
LVBFX1011 | Contacto auxiliar, montaje frontal 1NO + 1NC para contactores BF | 23
LVBFX1022 | Contacto auxiliar, montaje frontal 2NO + 2NC para contactores BF | 24
LVBFX1211 | Contacto auxiliar, montaje lateral 1NO + 1NC para contactores BF | 44
LVBFX42 | Cuarto polo para BF26, BF32 y BF38 A | 9
LVBFX44 | Cuarto polo para BF95 y BF150 A/E | 10
LVBFX5000 | Interlock mecánico, montaje lateral para BF09 - BF38 | 40
LVBFX5300 | Interlock mecánico, montaje lateral para BF40 - BF94 A/E | 39
LVBFX5400 | Interlock mecánico, montaje lateral para BF95 - BF150 A/E | 20
LVCX02 | Módulo de comunicación WIFI / IR | 1
LVLPL3 | Cabezal luminoso verde Ø22MM | 10
LVLPXAU105 | Porta etiqueta para etiquetas plásticas LPX AU109 | 10
LVLPXAU108 | Etiqueta plateada de plástico para grabar, para LPX AU105 | 10
LVLPXAU120 | Base de fijación | 10
LVLPXLEE3 | LED luz continua, verde 85 - 140VAC/DC | 10
LVM0PA | Caja con botones Arranque-Paro para modelos BG06, BG09, BG12 y RF9 | 50
LVM1PA | Caja con botones Arranque-Paro para modelos BF09, BF12, BF18 A y RF38 | 34
LVM2PA | Caja con botones Arranque-Paro para modelos BF25, BF26, BF32 A y RF38 | 14
LVM3PA | Caja con botones Arranque-Paro para modelos BF40, 50, 65, 80, 94A y RF38 | 4
LVRF110082 | Relevador bimetálico 60 - 82A para contactores BF95 - BF150 (reset man) | 1
LVRF110095 | Relevador bimetálico 70 - 95A para contactores BF95 - BF150 (reset man) | 1
LVRF110110 | Relevador bimetálico 90 - 110A para contactores BF95 - BF150 (reset man) | 2
LVRF380160 | Relevador bimetálico 1 - 1.6A para contactores BF09 - BF38 | 2
LVRF380250 | Relevador bimetálico 1.6 - 2.5A para contactores BF09 - BF38 | 17
LVRF380400 | Relevador bimetálico 2.5 - 4A para contactores BF09 - BF38 | 43
LVRF380650 | Relevador bimetálico 4 - 6.5A para contactores BF09 - BF38 | 32
LVRF381000 | Relevador bimetálico 6.3 - 10A para contactores BF09 - BF38 | 40
LVRF381400 | Relevador bimetálico 9 - 14A para contactores BF09 - BF38 | 17
LVRF381800 | Relevador bimetálico 13 - 18A para contactores BF09 - BF38 | 32
LVRF382300 | Relevador bimetálico 17 - 23A para contactores BF09 - BF38 | 9
LVRF382500 | Relevador bimetálico 20 - 25A para contactores BF09 - BF38 | 9
LVRF383800 | Relevador bimetálico 32 - 38A para contactores BF09 - BF38 | 30
LVRF824200 | Relevador bimetálico 28 - 42A para contactores BF40 - BF94 (reset man) | 11
LVRF825000 | Relevador bimetálico 35 - 50A para contactores BF40 - BF94 (reset man) | 8
LVRF826500 | Relevador bimetálico 46 - 65A para contactores BF40 - BF94 (reset man) | 13
LVRF828200 | Relevador bimetálico 60 - 82A para contactores BF40 - BF94 (reset man) | 9
LVSM1R0100 | Guardamotor SM1R 0.63 - 1A | 17
LVSM1R0160 | Guardamotor SM1R 1 - 1.6A | 41
LVSM1R0250 | Guardamotor SM1R 1.6 - 2.5A | 10
LVSM1R2300 | Guardamotor SM1R 17 - 23A | 15
LVSM1R3200 | Guardamotor SM1R 24 - 32A | 10
LVSM1X1111 | Contacto auxiliar de montaje frontal para SM1P/R 1NO + 1NC | 17
LVSM2R5000 | Guardamotor SM2R 35 - 50A | 2
LVSM2R6300 | Guardamotor SM2R 46 - 63A | 4
LVSM2X1111 | Contacto auxiliar de montaje frontal para SM2R/SM3R 1NO + 1NC | 68
LVSM2X1211 | Contacto auxiliar de montaje lateral para SM2R/SM3R 1NO + 1NC | 44
M70153 | TP-816 2000/5A, T.C. nucleo partido | 2
MALETIN5X | promo maletin orbis | 3
OD-48510-IN | RS485 DATA CABLE, 1.0M(CABLE WITH RJ11 TERMINATIONS) | 5
OD-BR100-IN | BRAKE RESISTOR, SIZE 2, 100R, 200W | 1
OD-BRES4-IN | BRAKE RESISTOR, SIZE 4, 33R, 500W | 5
ODE-2-14075-3K0 | VF-1HP/0.75KW-3F,380-480V-2.2A,S/F | 2
ODE-2-32040-3K0 | VF-5HP/4KW-3F,200-240V-18A,SF | 2
ODE31200231012 | VF-0.5HP/0.37KW/1F IN 220-240V/3F OUT 220-240V/2.3Amp/IP20/SF | 2
ODE33201531042 | VF 5HP / 1F In 220-240V / 3F Out 220-240V / 15.3 Amp / IP20 / SF | 5
ODE34203003042 | VF 10HP / 3F In 200-240V / 3F Out 220-240V / 30 Amp / IP20 / SF | 1
OD-OPRTP-IN | OPTIPORT+REMOTE KEYPAD | 2
ODP2220203HF42S | VF 2HP,IP20 3Input/3Output, 200/240Volts With Internal Brake Chop | 2
ODP2320503HF42S | VF 5HP,IP20 3Input/3Output, 200/240Volts With Internal Brake Chop | 3
ODP-32055-IN | VF-7.5HP/5.5KW-3F,200-240V-25A,CF | 3
ODP-42075-IN | VF-10HP/7.5KW-3F,200-240V-39A,CF | 3
ODP-42110-IN | VF-15HP/11KW-3F,200-240V-46A,CF | 5
OPT-2-ETHNT-IN | OPTIDRIVE P2 HVAC ETHERNET INTERFACE MODULE | 2
OPT-2-STICK-IN | OPTISTICK WITH BLUETOOTH INTERFACE | 2
OPT-J4505-IN | RS485 DATA CABLE, 0.5M(CABLE WITH RJ45 TERMINATIONS) | 5
OS016263038R81 | Pinza punta plana VDE completamente aislada 160 mm | 20
OS021185038R83 | HD Pinza de Corte Diagonal Multifuncional, 180 mm Evomaxx fosfada | 8
OS047180038R83 | EvoShark, Pinza de Corte Ergonimoca, 180 mm fosfada, rojo/amarill | 54
OS049180038R81 | Pinza de engaste 0,25 - 16 mm, 180 mm fosfatada, rojo / amarillo | 10
OS133180138R81 | HD Pinza de Corte Diagonal MIG-Cut, 180 mm fosfada rojo/amarillo | 33
PIKKS15/15 | Edge Protection, 15x15 mm | 6
QUTK770 | Kit de Union para Gabinetes OK | 6
RA100-2454 | RSE-3-277-3Y-A-10-S-D-F-S, RSE-3 gabinete 100kA, 480Y/277V, 3L+N | 1
RA110-1225 | RSE-2-120-3Y-A-10-E-F-S, RSE-2 caja de aluminio 100kA, 208Y/120V, 3L+N | 1
RA110-2242 | RSE-2-240-3Y-A-10-E-F-S, RSE-2 caja de aluminio 100kA, 240/127V, 3L+N | 1
RA515944000 | ProTec 60 T1-300-3+0-R, SPD p/sistema de barras, sistema de red TN-C 3L 240V | 20
RA59.0032 | ProTec T1-300-3+0-R, SPD p/riel DIN sistema TN-C c/contactos remotos 3P 240V | 5
RA59.0072 | ProTec T2-150-1+0-R, SPD riel DIN, TN-S, TN-C, TT (L-N) Contac. remotos 1P 120V | 9
RA59.0098 | ProTec T2-480-3+0-R, SPD p/riel DIN sistema TN-C c/contactos remotos 3L 400V | 13
RA59.0104 | ProTec T2-300-4+0-R, SPD p/riel DIN sistema TN-S c/contactos remotos 3L+1N 240V | 15
RA59.0121 | ProTec T2-300-3+1, SPD p/riel DIN sistema TT, TN-S, 3L+1N 240V | 15
RA706312000 | RayDat NET 6 POE, SPD para red LAN 48VDC montaje en riel DIN | 11
RE610 088 3 EK | Engastadora frontal PEW8.88 prensado cuadrado 0.08-10mm (28-8 AWG) | 1
RE619 090 3 | Engastadora PEW 9 para terminal tipo Ferrul 0,25-6mm2 | 27
RE624 000 3 | Pinza de engaste PEW-12 sin mordazas (color negro mate) | 1
RE624 020 3 0 | Mordaza para PEW 12 0.25-2.5mm² | 5
RE624 030 3 0 | Mordaza para PEW 12 4-10mm² para terminales de tornillo sin aislar | 4
RE624 050 3 0 | Mordaza para PEW 12 0.5-6mm² para conectores planos | 4
RE624 063 3 0 | Mordaza para PEW 12 10-16mm² para terminales de tornillo aislados | 5
RE624 071 0 01 | Posicionador 12.71, para terminales torneadas (pines) | 5
RE624 071 3 0 | Mordaza para PEW 12 0.14-4mm² para terminales torneados (pines) | 4
RE624 40098 3 | Soporte de mesa para PEW 12 | 4
RE624 570 3 0 | Mordaza para MC4 para Pinza PEW 12 | 2
RE624 674 3 0 | Inserto para crimpadoras PEW12 para contactos de unión | 5
RE707 021 | Cuchillas de remplazo para 707 020 | 6
RE707 022 | Tope para pelacables MultiStrip "10" y "16" | 8
RE707 1640 | Pela Cable para PVC, goma, silicona y cables apartir de 25 mm de diámetro | 1
RE707 1640 0 | Cuchilla de repuesto para la pelacables 707-1640 | 2
SP10540501 | TK PS 1313-7-m,Caja vacía de poliestireno 130x130x75mm IP66 | 5
SP10540601 | TK PS 1811-9-m ,Caja vacía de poliestireno 180x110x90mm IP66 | 8
SP10540701 | TK PS 1818-9-m,Caja vacía de poliestireno 182x180x90mm IP66 | 6
SP12740201 | TK PC 97-6-m Caja vacía de fibra de vidrio reforzada 94x65x57mm IP66 RAL7035 | 1
SP18200101 | TG ISS Kit para puertas para series TG | 9
SP18600801 | TG MPI-2012 Placa de montaje 113 x 171 x 2.5 mm | 2
SP20040701 | TG PC 1612-9-o caja vacía policarbonato 162x122x90mm IP66/67 | 6
SP20040801 | TG PC 2012-8-o Caja vacía de Policarbonato 202x122x75mm IP66/67 | 5
SP20100701 | TG PC 1612-9-to Caja vacía de Policarbonato tapa transparente 162 x 122 x 90 mm | 5
SP21642001 | SNI M20 Tapón pasa cables para caja de bornes | 1480
SP21642501 | SNI M25 Tapón pasa cables para caja de bornes | 1550
SP21643201 | SNI M32 Tapón pasa cables para caja de bornes | 774
SP21644001 | SNI M40 Tapón pasa cables para caja de bornes | 1119
SP32690001 | HP 100-L Caja de conexión 113 x 113 x 58 mm IP 55 | 156
SP34591201 | 2K-12 AB-L Cajas para conexiones 85x85x37mm IP55 | 341
SP73540301 | AK 03 Caja para 3 modulos 100x150x96mm | 1
SP73540501 | AK 05 Caja para 5 modulos 125x200x122mm | 4
SP73640301 | AKi 03 Caja de distribución de Policarbonato 100x150x96mm 3 módulos in/out IP65 | 9
SP73640501 | AKi 05 Caja de distribución de Policarbonato 125x200x122mm 5 módulos in/out IP65 | 6
SP73640901 | AKi 09 Caja de distribución de Policarbonato 200x200x122mm 9 polos in/out IP65 | 7
SP73642401 | AKi 24 Caja de distribución de Policarbonato 250x370x122mm 24 módulos in/out IP6 | 4
TH0002 | KIT DE MATERIALES FIRST CHECK | 2
TO1157LED120VB | Multi LED Azul 120 VAC/DC 12 LEDS 25mA BA15D | 88
TO1157LED120VY | Multi LED Amarillo 120VAC/DC 12 LEDS 25mA BA15D | 13
TO1157LED24VB | Multi LED Azul 24 VAC/DC 12 LEDS 25mA BA15D | 6
TO2045-RE220 | Multiled rojo 220 VAC/DC, 20mA BA15D | 3
TO2045-YL120 | Multiled amarillo 120 VAC/DC 20mA BA 15D | 9
TO2045-YL220 | Multiled amarillo 220 VAC/DC, 20mA BA15D | 9
URF2SNBOM | Fog cylinder FAST02 | 6
URF3SN1101CTM | Fogging system UR FOG FAST03 1 CYL. T.SH 110 | 1
URF3SNBOMTS | Fog cylinder FAST03 T. SH. | 6
V999001 | GL 240, foco BA9S 240V 3-4W 10x28 | 1563
W8708700000 | CP SNT3 250W/24V10A, fuente poder | 1
W8708710000 | CP SNT3 500W/24V20A, fuente poder | 1
WOE01069 | CRITO, Borne tipo pinza 55 X 10 - 28 | 3
WOE01092 | CRITO, Borne de conexion, para barra planas hasta 40x25 | 6
WOE01245 | Cubierta de barras por 12 - 30 x 10 juego de barras 1 m lang | 8
WOE01272 | Soporte de barras 3 fases+N+E,con cubierta para barras 12x5y12x10 | 10
WOE01376 | Abrazaderadebarraintermediaparaaumentarlaresistenciamecanica 2mm | 3
WOE01518 | base plate UL | 15
WOE03525 | Fusible NH000 16A, 500 VAC, gL | 75
WOE03527 | Fusible NH000 25A, 500 VAC, gL | 183
WOE03528 | Fusible NH000 35A, 500 VAC, gL | 174
WOE03529 | Fusible NH000 50A, 500 VAC gL | 588
WOE03530 | Fusible NH000 63A, 500 VAC, gL | 183
WOE03531 | Fusible NH000 80A, 500 VAC, gL | 636
WOE03532 | Fusible NH000 100A, 500 VAC, gL | 696
WOE32454 | EQUES 60Classic, Adapatador p. barra, 54X200 mm, 63A | 4
WOE32666 | EQUES®CrossBoard, adaptador 16A, 1 carril DIN fijo, con cables AWG 14 (2,5 mm²) | 5
WOE32682 | EQUES®CrossBoard, adaptador 32A, 1 carril DIN fijo, con cables AWG 10 (6 mm²) | 3
WOE32979 | EQUES®CrossBoard, pieza de posicionamiento para Eaton PKZ | 2
WOE33075 | QUADRON 60Classic,NH fuse switch-disconnector size 00, 160 A, bus | 1
WOE36009 | EQUES®CrossBoard adaptador 1 carril DIN fijo, c/portafusibles de 10x38 Class CC | 5